## tmp21B2
Cod.Commerciale | Cod.SAP | Descrizione | Unita' Misura | Valuta | LISTINO
A1A02M08 | AWTU025D00805200161 | TUBO COIB.ARIA 0,25 m. DN80/100 AISI 316L BASP.0,4 mm COLORE ARABESCATO | PZ | EUR | 55.3
A1A02M10 | AWTU025D01005200162 | TUBO COIB.ARIA 0,25 m. DN100/120 AISI 316L BASP.0,4 mm COLORE ARABESCATO | PZ | EUR | 56.42
A1A02M13 | AWTU025D01305200163 | TUBO COIB.ARIA 0,25 m. DN130/150 AISI 316L BASP.0,4 mm COLORE ARABESCATO | PZ | EUR | 60.58
A1A02M16 | AWTU025D01605200164 | TUBO COIB.ARIA 0,25 m. DN160/180 AISI 316L BASP.0,4 mm COLORE ARABESCATO | PZ | EUR | 68.56
A1A02M18 | AWTU025D01805200165 | TUBO COIB.ARIA 0,25 m. DN180/200 AISI 316L BASP.0,4 mm COLORE ARABESCATO | PZ | EUR | 74.95
A1A02M20 | AWTU025D02005200166 | TUBO COIB.ARIA 0,25 m. DN200/220 AISI 316L BASP.0,4 mm COLORE ARABESCATO | PZ | EUR | 79.62
A1A02M23 | AWTU025D02305200167 | TUBO COIB.ARIA 0,25 m. DN230/250 AISI 316L BASP.0,4 mm COLORE ARABESCATO | PZ | EUR | 86.46
A1A02M25 | AWTU025D02505250101 | TUBO COIB.ARIA 0,25 m. DN 250/270 AISI 316L BA SP.0,5 mm COLORE ARABESCATO | PZ | EUR | 88.23
A1A03M08 | AWTU033D00805200154 | TUBO COIB.ARIA 0,33 m. DN80/100 AISI 316L BASP.0,4 mm COLORE ARABESCATO | PZ | EUR | 55.3
A1A05M08 | AWTU050D00805200147 | TUBO COIB.ARIA 0,50 m. DN80/100 AISI 316L BASP.0,4 mm COLORE ARABESCATO | PZ | EUR | 69.3
A1A05M10 | AWTU050D01005200148 | TUBO COIB.ARIA 0,50 m. DN100/120 AISI 316L BASP.0,4 mm COLORE ARABESCATO | PZ | EUR | 78.51
A1A05M13 | AWTU050D01305200149 | TUBO COIB.ARIA 0,50 m. DN130/150 AISI 316L BASP.0,4 mm COLORE ARABESCATO | PZ | EUR | 87.12
A1A05M16 | AWTU050D01605200150 | TUBO COIB.ARIA 0,50 m. DN160/180 AISI 316L BASP.0,4 mm COLORE ARABESCATO | PZ | EUR | 94.13
A1A05M18 | AWTU050D01805200151 | TUBO COIB.ARIA 0,50 m. DN180/200 AISI 316L BASP.0,4 mm COLORE ARABESCATO | PZ | EUR | 103.82
A1A05M20 | AWTU050D02005200152 | TUBO COIB.ARIA 0,50 m. DN200/220 AISI 316L BASP.0,4 mm COLORE ARABESCATO | PZ | EUR | 112.93
A1A05M23 | AWTU050D02305200153 | TUBO COIB.ARIA 0,50 m. DN230/250 AISI 316L BASP.0,4 mm COLORE ARABESCATO | PZ | EUR | 128.23
A1A05M25 | AWTU050D02505250103 | TUBO COIB.ARIA 0,50 m. DN 250/270 AISI 316L BA SP.0,5 mm COLORE ARABESCATO | PZ | EUR | 130.88
A1A10M08 | AWTUM01D00805200140 | TUBO COIB.ARIA 1 m. DN80/100 AISI 316L BASP.0,4 mm COLORE ARABESCATO | PZ | EUR | 96.44
A1A10M10 | AWTUM01D01005200141 | TUBO COIB.ARIA 1 m. DN100/120 AISI 316L BASP.0,4 mm COLORE ARABESCATO | PZ | EUR | 102.48
A1A10M13 | AWTUM01D01305200142 | TUBO COIB.ARIA 1 m. DN130/150 AISI 316L BASP.0,4 mm COLORE ARABESCATO | PZ | EUR | 118.7
A1A10M16 | AWTUM01D01605200143 | TUBO COIB.ARIA 1 m. DN160/180 AISI 316L BASP.0,4 mm COLORE ARABESCATO | PZ | EUR | 134.43
A1A10M18 | AWTUM01D01805200144 | TUBO COIB.ARIA 1 m. DN180/200 AISI 316L BASP.0,4 mm COLORE ARABESCATO | PZ | EUR | 153.47
A1A10M20 | AWTUM01D02005200145 | TUBO COIB.ARIA 1 m. DN200/220 AISI 316L BASP.0,4 mm COLORE ARABESCATO | PZ | EUR | 166.75
A1A10M23 | AWTUM01D02305200146 | TUBO COIB.ARIA 1 m. DN230/250 AISI 316L BASP.0,4 mm COLORE ARABESCATO | PZ | EUR | 187
A1A10M25 | AWTUM01D02505250100 | TUBO COIB.ARIA 1 m. DN 250/270 AISI 316L BA SP.0,5 mm COLORE ARABESCATO | PZ | EUR | 190.83
A1A30G08 | AWCUG30D00805200252 | CURVA COIB.ARIA 30Â° DN80/100 AISI 316L BA SP.0,4 mm COLORE ARABESCATO | PZ | EUR | 83.18
A1A30G10 | AWCUG30D01005200253 | CURVA COIB.ARIA 30Â° DN100/120 AISI 316L BA SP.0,4 mm COLORE ARABESCATO | PZ | EUR | 87.35
A1A30G13 | AWCUG30D01305200254 | CURVA COIB.ARIA 30Â° DN130/150 AISI 316L BA SP.0,4 mm COLORE ARABESCATO | PZ | EUR | 89.09
A1A30G16 | AWCUG30D01605200255 | CURVA COIB.ARIA 30Â° DN160/180 AISI 316L BA SP.0,4 mm COLORE ARABESCATO | PZ | EUR | 101.25
A1A30G18 | AWCUG30D01805200256 | CURVA COIB.ARIA 30Â° DN180/200 AISI 316L BA SP.0,4 mm COLORE ARABESCATO | PZ | EUR | 104.1
A1A30G20 | AWCUG30D02005200257 | CURVA COIB.ARIA 30Â° DN200/220 AISI 316L BA SP.0,4 mm COLORE ARABESCATO | PZ | EUR | 109.74
A1A30G23 | AWCUG30D02305200258 | CURVA COIB.ARIA 30Â° DN230/250 AISI 316L BA SP.0,4 mm COLORE ARABESCATO | PZ | EUR | 120.31
A1A30G25 | AWCUG30D02505250145 | CURVA COIB.ARIA 30Â° DN 250/270 AISI 316L BA SP.0,5 mm COLORE ARABESCATO | PZ | EUR | 122.74
A1A45G08 | AWCUG45D00805200245 | CURVA COIB.ARIA 45Â° DN80/100 AISI 316L BA SP.0,4 mm COLORE ARABESCATO | PZ | EUR | 83.18
A1A45G10 | AWCUG45D01005200246 | CURVA COIB.ARIA 45Â° DN100/120 AISI 316L BA SP.0,4 mm COLORE ARABESCATO | PZ | EUR | 87.35
A1A45G13 | AWCUG45D01305200247 | CURVA COIB.ARIA 45Â° DN130/150 AISI 316L BA SP.0,4 mm COLORE ARABESCATO | PZ | EUR | 89.09
A1A45G16 | AWCUG45D01605200248 | CURVA COIB.ARIA 45Â° DN160/180 AISI 316L BA SP.0,4 mm COLORE ARABESCATO | PZ | EUR | 101.25
A1A45G18 | AWCUG45D01805200249 | CURVA COIB.ARIA 45Â° DN180/200 AISI 316L BA SP.0,4 mm COLORE ARABESCATO | PZ | EUR | 104.1
A1A45G20 | AWCUG45D02005200250 | CURVA COIB.ARIA 45Â° DN200/220 AISI 316L BA SP.0,4 mm COLORE ARABESCATO | PZ | EUR | 109.74
A1A45G23 | AWCUG45D02305200251 | CURVA COIB.ARIA 45Â° DN230/250 AISI 316L BA SP.0,4 mm COLORE ARABESCATO | PZ | EUR | 120.31
A1A45G25 | AWCUG45D02505250146 | CURVA COIB.ARIA 45Â° DN 250/270 AISI 316L BA SP.0,5 mm COLORE ARABESCATO | PZ | EUR | 122.74
A1A90G08 | AWCUG90D00805200196 | CURVA COIB.ARIA 90Â° DN80/100 AISI 316L BA SP.0,4 mm COLORE ARABESCATO | PZ | EUR | 120.78
A1A90G10 | AWCUG90D01005200197 | CURVA COIB.ARIA 90Â° DN100/120 AISI 316L BA SP.0,4 mm COLORE ARABESCATO | PZ | EUR | 129.16
A1A90G13 | AWCUG90D01305200198 | CURVA COIB.ARIA 90Â° DN130/150 AISI 316L BA SP.0,4 mm COLORE ARABESCATO | PZ | EUR | 138.49
A1A90G16 | AWCUG90D01605200199 | CURVA COIB.ARIA 90Â° DN160/180 AISI 316L BA SP.0,4 mm COLORE ARABESCATO | PZ | EUR | 144.87
A1A90G18 | AWCUG90D01805200200 | CURVA COIB.ARIA 90Â° DN180/200 AISI 316L BA SP.0,4 mm COLORE ARABESCATO | PZ | EUR | 159.87
A1ACBO08 | AWKAK02D00805200266 | TERMINALE COIB.ARIA ANTINTEMPERIE DN80/100 AISI 316L BA SP.0,4 mm COLORE ARABESCATO | PZ | EUR | 161.04
A1ACBO10 | AWKAK02D01005200267 | TERMINALE COIB.ARIA ANTINTEMPERIE DN100/120 AISI 316L BA SP.0,4 mm COLORE ARABESCATO | PZ | EUR | 177.77
A1ACBO13 | AWKAK02D01305200268 | TERMINALE COIB.ARIA ANTINTEMPERIE DN130/150 AISI 316L BA SP.0,4 mm COLORE ARABESCATO | PZ | EUR | 210.21
A1ACBO16 | AWKAK02D01605200269 | TERMINALE COIB.ARIA ANTINTEMPERIE DN160/180 AISI 316L BA SP.0,4 mm COLORE ARABESCATO | PZ | EUR | 251.41
A1ACBO18 | AWKAK02D01805200270 | TERMINALE COIB.ARIA ANTINTEMPERIE DN180/200 AISI 316L BA SP.0,4 mm COLORE ARABESCATO | PZ | EUR | 284.38
A1ACBO20 | AWKAK02D02005200271 | TERMINALE COIB.ARIA ANTINTEMPERIE DN200/220 AISI 316L BA SP.0,4 mm COLORE ARABESCATO | PZ | EUR | 306.08
A1ACBO23 | AWKAK02D02305200272 | TERMINALE COIB.ARIA ANTINTEMPERIE DN230/250 AISI 316L BA SP.0,4 mm COLORE ARABESCATO | PZ | EUR | 321.88
A1ACBO25 | AWKAK02D02505250128 | TERMINALE COIB.ARIA ANTINTEMPERIE DN 250/270 AISI 316L BA SP.0,5 mm COLORE ARABESCATO | PZ | EUR | 365.68
A1ACCI08 | AWKAK01D00805200273 | TERMINALE COIB.ARIA CINESE DN80/100 AISI 316L BA SP.0,4 mm COLORE ARABESCATO | PZ | EUR | 152.57
A1ACCI10 | AWKAK01D01005200274 | TERMINALE COIB.ARIA CINESE DN100/120 AISI 316L BA SP.0,4 mm COLORE ARABESCATO | PZ | EUR | 168.43
A1ACCI13 | AWKAK01D01305200275 | TERMINALE COIB.ARIA CINESE DN130/150 AISI 316L BA SP.0,4 mm COLORE ARABESCATO | PZ | EUR | 199.09
A1ACCI16 | AWKAK01D01605200276 | TERMINALE COIB.ARIA CINESE DN160/180 AISI 316L BA SP.0,4 mm COLORE ARABESCATO | PZ | EUR | 238.18
A1ACCI18 | AWKAK01D01805200277 | TERMINALE COIB.ARIA CINESE DN180/200 AISI 316L BA SP.0,4 mm COLORE ARABESCATO | PZ | EUR | 269.36
A1ACCI20 | AWKAK01D02005200278 | TERMINALE COIB.ARIA CINESE DN200/220 AISI 316L BA SP.0,4 mm COLORE ARABESCATO | PZ | EUR | 289.93
A1ACCI23 | AWKAK01D02305200279 | TERMINALE COIB.ARIA CINESE DN230/250 AISI 316L BA SP.0,4 mm COLORE ARABESCATO | PZ | EUR | 305
A1ACCI25 | AWKAK01D02505250130 | TERMINALE COIB.ARIA CINESE DN 250/270 AISI 316L BA SP.0,5 mm COLORE ARABESCATO | PZ | EUR | 282.09
A1ACCO08 | AWKAK03D00805200259 | TERMINALE COIB.ARIA TRONCO CONICO DN80/100 AISI 316L BA SP.0,4 mm COLORE ARABESCATO | PZ | EUR | 90.53
A1ACCO10 | AWKAK03D01005200260 | TERMINALE COIB.ARIA TRONCO CONICO DN100/120 AISI 316L BA SP.0,4 mm COLORE ARABESCATO | PZ | EUR | 91.44
A1ACCO13 | AWKAK03D01305200261 | TERMINALE COIB.ARIA TRONCO CONICO DN130/150 AISI 316L BA SP.0,4 mm COLORE ARABESCATO | PZ | EUR | 101.26
A1ACCO16 | AWKAK03D01605200262 | TERMINALE COIB.ARIA TRONCO CONICO DN160/180 AISI 316L BA SP.0,4 mm COLORE ARABESCATO | PZ | EUR | 109.54
A1ACCO18 | AWKAK03D01805200263 | TERMINALE COIB.ARIA TRONCO CONICO DN180/200 AISI 316L BA SP.0,4 mm COLORE ARABESCATO | PZ | EUR | 124.38
A1ACCO20 | AWKAK03D02005200264 | TERMINALE COIB.ARIA TRONCO CONICO DN200/220 AISI 316L BA SP.0,4 mm COLORE ARABESCATO | PZ | EUR | 128.08
A1ACCO23 | AWKAK03D02305200265 | TERMINALE COIB.ARIA TRONCO CONICO DN230/250 AISI 316L BA SP.0,4 mm COLORE ARABESCATO | PZ | EUR | 136.14
A1ACCO25 | AWKAK03D02505250126 | TERMINALE COIB.ARIA TRONCO CONICO DN 250/270 AISI 316L BA SP.0,5 mm COLORE ARABESCATO | PZ | EUR | 175.13
A1AI2E08 | AWELISTD00805200231 | ELEM. COIB.ARIA CON PORT.ISPEZ.TONDO DN80/100 AISI 316L BA SP.0,4 mm COLORE ARABESCATO | PZ | EUR | 163.67
A1AI2E10 | AWELISTD01005200232 | ELEM. COIB.ARIA CON PORT.ISPEZ.TONDO DN100/120 AISI 316L BA SP.0,4 mm COLORE ARABESCATO | PZ | EUR | 173.14
A1AI2E13 | AWELISTD01305200233 | ELEM. COIB.ARIA CON PORT.ISPEZ.TONDO DN130/150 AISI 316L BA SP.0,4 mm COLORE ARABESCATO | PZ | EUR | 196.6
A1AI2E16 | AWELISTD01605200234 | ELEM. COIB.ARIA CON PORT.ISPEZ.TONDO DN160/180 AISI 316L BA SP.0,4 mm COLORE ARABESCATO | PZ | EUR | 208.4
A1AI2E18 | AWELISTD01805200235 | ELEM. COIB.ARIA CON PORT.ISPEZ.TONDO DN180/200 AISI 316L BA SP.0,4 mm COLORE ARABESCATO | PZ | EUR | 224.01
A1AI2E20 | AWELISTD02005200236 | ELEM. COIB.ARIA CON PORT.ISPEZ.TONDO DN200/220 AISI 316L BA SP.0,4 mm COLORE ARABESCATO | PZ | EUR | 236.42
A1AI2E23 | AWELISTD02305200237 | ELEM. COIB.ARIA CON PORT.ISPEZ.TONDO DN230/250 AISI 316L BA SP.0,4 mm COLORE ARABESCATO | PZ | EUR | 248.78
A1AI2E25 | AWELISTD02505250140 | ELEM. COIB.ARIA CON PORT.ISPEZ.TONDO DN 250/270 AISI 316L BA SP.0,5 mm COLORE ARABESCATO | PZ | EUR | 253.86
A1APBA08 | AWPIPARD00805200182 | PIASTRA COIB.ARIA PART. C/SCAR.LATER. DN80/100 AISI 316L BA SP.0,4 mm COLORE ARABESCATO | PZ | EUR | 125.04
A1APBA10 | AWPIPARD01005200184 | PIASTRA COIB.ARIA PART. C/SCAR.LATER. DN100/120 AISI 316L BA SP.0,4 mm COLORE ARABESCATO | PZ | EUR | 134
A1APBA13 | AWPIPARD01305200185 | PIASTRA COIB.ARIA PART. C/SCAR.LATER. DN130/150 AISI 316L BA SP.0,4 mm COLORE ARABESCATO | PZ | EUR | 154.36
A1APBA16 | AWPIPARD01605200186 | PIASTRA COIB.ARIA PART. C/SCAR.LATER. DN160/180 AISI 316L BA SP.0,4 mm COLORE ARABESCATO | PZ | EUR | 168.53
A1APBA18 | AWPIPARD01805200187 | PIASTRA COIB.ARIA PART. C/SCAR.LATER. DN180/200 AISI 316L BA SP.0,4 mm COLORE ARABESCATO | PZ | EUR | 186.31
A1APBA20 | AWPIPARD02005200188 | PIASTRA COIB.ARIA PART. C/SCAR.LATER. DN200/220 AISI 316L BA SP.0,4 mm COLORE ARABESCATO | PZ | EUR | 197.27
A1APBA23 | AWPIPARD02305200189 | PIASTRA COIB.ARIA PART. C/SCAR.LATER. DN230/250 AISI 316L BA SP.0,4 mm COLORE ARABESCATO | PZ | EUR | 213.56
A1APFS08 | AWELPIFD00805200238 | ELEM. COIB.ARIA PRELIEVO FUMI DN80/100 AISI 316L BA SP.0,4 mm COLORE ARABESCATO | PZ | EUR | 89.95
A1APFS10 | AWELPIFD01005200239 | ELEM. COIB.ARIA PRELIEVO FUMI DN100/120 AISI 316L BA SP.0,4 mm COLORE ARABESCATO | PZ | EUR | 92.78
A1APFS13 | AWELPIFD01305200240 | ELEM. COIB.ARIA PRELIEVO FUMI DN130/150 AISI 316L BA SP.0,4 mm COLORE ARABESCATO | PZ | EUR | 95.84
A1APFS16 | AWELPIFD01605200241 | ELEM. COIB.ARIA PRELIEVO FUMI DN160/180 AISI 316L BA SP.0,4 mm COLORE ARABESCATO | PZ | EUR | 101.14
A1APFS18 | AWELPIFD01805200242 | ELEM. COIB.ARIA PRELIEVO FUMI DN180/200 AISI 316L BA SP.0,4 mm COLORE ARABESCATO | PZ | EUR | 105.92
A1APFS20 | AWELPIFD02005200243 | ELEM. COIB.ARIA PRELIEVO FUMI DN200/220 AISI 316L BA SP.0,4 mm COLORE ARABESCATO | PZ | EUR | 113.66
A1APFS23 | AWELPIFD02305200244 | ELEM. COIB.ARIA PRELIEVO FUMI DN230/250 AISI 316L BA SP.0,4 mm COLORE ARABESCATO | PZ | EUR | 114.76
A1APFS25 | AWELPIFD02505250136 | ELEM. COIB.ARIA PRELIEVO FUMI DN 250/270 AISI 316L BA SP.0,5 mm COLORE ARABESCATO | PZ | EUR | 117.11
A1APIN08 | AWPIINTD00805200175 | PIASTRA COIB.ARIA INTERMEDIA DN80/100 AISI 316L BA SP.0,4 mm COLORE ARABESCATO | PZ | EUR | 108.1
A1APIN10 | AWPIINTD01005200176 | PIASTRA COIB.ARIA INTERMEDIA DN100/120 AISI 316L BA SP.0,4 mm COLORE ARABESCATO | PZ | EUR | 118.14
A1APIN13 | AWPIINTD01305200177 | PIASTRA COIB.ARIA INTERMEDIA DN130/150 AISI 316L BA SP.0,4 mm COLORE ARABESCATO | PZ | EUR | 142.9
A1APIN16 | AWPIINTD01605200178 | PIASTRA COIB.ARIA INTERMEDIA DN160/180 AISI 316L BA SP.0,4 mm COLORE ARABESCATO | PZ | EUR | 158.55
A1APIN18 | AWPIINTD01805200179 | PIASTRA COIB.ARIA INTERMEDIA DN180/200 AISI 316L BA SP.0,4 mm COLORE ARABESCATO | PZ | EUR | 169.51
A1APIN20 | AWPIINTD02005200180 | PIASTRA COIB.ARIA INTERMEDIA DN200/220 AISI 316L BA SP.0,4 mm COLORE ARABESCATO | PZ | EUR | 191.35
A1APIN23 | AWPIINTD02305200181 | PIASTRA COIB.ARIA INTERMEDIA DN230/250 AISI 316L BA SP.0,4 mm COLORE ARABESCATO | PZ | EUR | 195.92
A1APIN25 | AWPIINTD02505250122 | PIASTRA COIB.ARIA INTERMEDIA DN 250/270 AISI 316L BA SP.0,5 mm (SENZA SUPP.) COLORE ARABESCATO | PZ | EUR | 279.73
A1ARDM08 | AWGUGUCD00805200287 | GIUNTO COIB.ARIA DOPPIA-MONO DN80/100 AISI 316L BA SP.0,4 mm COLORE ARABESCATO | PZ | EUR | 91.73
A1ARDM10 | AWGUGUCD01005200288 | GIUNTO COIB.ARIA DOPPIA-MONO DN100/120 AISI 316L BA SP.0,4 mm COLORE ARABESCATO | PZ | EUR | 100.34
A1ARDM13 | AWGUGUCD01305200289 | GIUNTO COIB.ARIA DOPPIA-MONO DN130/150 AISI 316L BA SP.0,4 mm COLORE ARABESCATO | PZ | EUR | 105.18
A1ARDM16 | AWGUGUCD01605200290 | GIUNTO COIB.ARIA DOPPIA-MONO DN160/180 AISI 316L BA SP.0,4 mm COLORE ARABESCATO | PZ | EUR | 111.1
A1ARDM18 | AWGUGUCD01805200291 | GIUNTO COIB.ARIA DOPPIA-MONO DN180/200 AISI 316L BA SP.0,4 mm COLORE ARABESCATO | PZ | EUR | 123.76
A1ARDM20 | AWGUGUCD02005200292 | GIUNTO COIB.ARIA DOPPIA-MONO DN200/220 AISI 316L BA SP.0,4 mm COLORE ARABESCATO | PZ | EUR | 137.34
A1ARDM23 | AWGUGUCD02305200293 | GIUNTO COIB.ARIA DOPPIA-MONO DN230/250 AISI 316L BA SP.0,4 mm COLORE ARABESCATO | PZ | EUR | 162.69
A1ARDM25 | AWGUGUCD02505250132 | GIUNTO COIB.ARIA DOPPIA-MONO DN 250/270 AISI 316L BA SP.0,5 mm COLORE ARABESCATO | PZ | EUR | 198.01
A1ARMD08 | AWGUGICD00805250179 | GIUNTO COIB.ARIA MONO-DOPPIA (RACC.CALDAIA) DN 80/100 AISI 316L BA SP.0,4 mm COLORE ARABESCATO | PZ | EUR | 91.73
A1ARMD10 | AWGUGICD01005250180 | GIUNTO COIB.ARIA MONO-DOPPIA (RACC.CALDAIA) DN 100/120 AISI 316L BA SP.0,4 mm COLORE ARABESCATO | PZ | EUR | 100.34
A1ARMD13 | AWGUGICD01305250181 | GIUNTO COIB.ARIA MONO-DOPPIA (RACC.CALDAIA) DN 130/150 AISI 316L BA SP.0,4 mm COLORE ARABESCATO | PZ | EUR | 105.18
A1ARMD16 | AWGUGICD01605250182 | GIUNTO COIB.ARIA MONO-DOPPIA (RACC.CALDAIA) DN 160/180 AISI 316L BA SP.0,4 mm COLORE ARABESCATO | PZ | EUR | 111.1
A1ARMD18 | AWGUGICD01805250183 | GIUNTO COIB.ARIA MONO-DOPPIA (RACC.CALDAIA) DN 180/200 AISI 316L BA SP.0,4 mm COLORE ARABESCATO | PZ | EUR | 123.76
A1ARMD20 | AWGUGICD02005250184 | GIUNTO COIB.ARIA MONO-DOPPIA (RACC.CALDAIA) DN 200/220 AISI 316L BA SP.0,4 mm COLORE ARABESCATO | PZ | EUR | 137.34
A1ARMD23 | AWGUGICD02305250185 | GIUNTO COIB.ARIA MONO-DOPPIA (RACC.CALDAIA) DN 230/250 AISI 316L BA SP.0,4 mm COLORE ARABESCATO | PZ | EUR | 162.69
A1ARMD25 | AWGUGICD02505250134 | GIUNTO COIB.ARIA MONO-DOPPIA (RACC.CALDAIA) DN 250/270 AISI 316L BA SP.0,5 mm COLORE ARABESCATO | PZ | EUR | 198.01
A1ASCA08 | AWVASCCD00805200224 | COIB.ARIA SCARICO CONDENSA DN80/100 AISI 316L BA SP.0,4 mm COLORE ARABESCATO | PZ | EUR | 58.73
A1ASCA10 | AWVASCCD01005200225 | COIB.ARIA SCARICO CONDENSA DN100/120 AISI 316L BA SP.0,4 mm COLORE ARABESCATO | PZ | EUR | 58.73
A1ASCA13 | AWVASCCD01305200226 | COIB.ARIA SCARICO CONDENSA DN130/150 AISI 316L BA SP.0,4 mm COLORE ARABESCATO | PZ | EUR | 63.15
A1ASCA16 | AWVASCCD01605200227 | COIB.ARIA SCARICO CONDENSA DN160/180 AISI 316L BA SP.0,4 mm COLORE ARABESCATO | PZ | EUR | 68.31
A1ASCA18 | AWVASCCD01805200228 | COIB.ARIA SCARICO CONDENSA DN180/200 AISI 316L BA SP.0,4 mm COLORE ARABESCATO | PZ | EUR | 74.71
A1ASCA20 | AWVASCCD02005200229 | COIB.ARIA SCARICO CONDENSA DN200/220 AISI 316L BA SP.0,4 mm COLORE ARABESCATO | PZ | EUR | 82.81
A1ASCA23 | AWVASCCD02305200230 | COIB.ARIA SCARICO CONDENSA DN230/250 AISI 316L BA SP.0,4 mm COLORE ARABESCATO | PZ | EUR | 92.59
A1ASCA25 | AWVASCCD02505250091 | COIB.ARIA SCARICO CONDENSA DN 250/270 AISI 316L BA SP.0,5 mm COLORE ARABESCATO | PZ | EUR | 94.48
A1AT9M08 | AWTEG90D00805200190 | RACCORDO 'T' COIB.ARIA 90Â° DN80/100 AISI 316L BA SP.0,4 mm COLORE ARABESCATO | PZ | EUR | 132.22
A1AT9M10 | AWTEG90D01005200191 | RACCORDO 'T' COIB.ARIA 90Â° DN100/120 AISI 316L BA SP.0,4 mm COLORE ARABESCATO | PZ | EUR | 145.72
A1AT9M13 | AWTEG90D01305200192 | RACCORDO 'T' COIB.ARIA 90Â° DN130/150 AISI 316L BA SP.0,4 mm COLORE ARABESCATO | PZ | EUR | 158.76
A1AT9M16 | AWTEG90D01605250191 | RACCORDO 'T' COIB.ARIA 90Â° DN160/180 AISI 316L BA SP.0,4 mm COLORE ARABESCATO | PZ | EUR | 166.87
A1AT9M18 | AWTEG90D01805200193 | RACCORDO 'T' COIB.ARIA 90Â° DN180/200 AISI 316L BA SP.0,4 mm COLORE ARABESCATO | PZ | EUR | 180.5
A1AT9M20 | AWTEG90D02005200194 | RACCORDO 'T' COIB.ARIA 90Â° DN200/220 AISI 316L BA SP.0,4 mm COLORE ARABESCATO | PZ | EUR | 189.1
A1AT9M23 | AWTEG90D02305200195 | RACCORDO 'T' COIB.ARIA 90Â° DN230/250 AISI 316L BA SP.0,4 mm COLORE ARABESCATO | PZ | EUR | 213.98
A1AT9M25 | AWTEG90D02505250105 | RACCORDO 'T' COIB.ARIA 90Â° DN250/270 AISI 316L BA SP.0,5 mm COLORE ARABESCATO | PZ | EUR | 218.35
A1AT9RA10 | AWTEG9UD01005200205 | RACCORDO 'T' COIB.ARIA 90Â° USC.DN 80 COIB. DN100/120 AISI 316L BA SP.0,4 mm COLORE ARABESCATO | PZ | EUR | 234.56
A1AT9RA13 | AWTEG9UD01305200207 | RACCORDO 'T' COIB.ARIA 90Â° USC.DN 80 COIB. DN130/150 AISI 316L BA SP.0,4 mm COLORE ARABESCATO | PZ | EUR | 239.84
A1AT9RA16 | AWTEG9UD01605200209 | RACCORDO 'T' COIB.ARIA 90Â° USC.DN 80 COIB. DN160/180 AISI 316L BA SP.0,4 mm COLORE ARABESCATO | PZ | EUR | 257.35
A1AT9RA18 | AWTEG9UD01805200211 | RACCORDO 'T' COIB.ARIA 90Â° USC.DN 80 COIB. DN180/200 AISI 316L BA SP.0,4 mm COLORE ARABESCATO | PZ | EUR | 287.23
A1AT9RA20 | AWTEG9UD02005200213 | RACCORDO 'T' COIB.ARIA 90Â° USC.DN 80 COIB. DN200/220 AISI 316L BA SP.0,4 mm COLORE ARABESCATO | PZ | EUR | 299.59
A1AT9RA23 | AWTEG9UD02305200215 | RACCORDO 'T' COIB.ARIA 90Â° USC.DN 80 COIB. DN230/250 AISI 316L BA SP.0,4 mm COLORE ARABESCATO | PZ | EUR | 360.7
A1AT9RA25 | AWTEG9UD02505250114 | RACC."T" COIB.ARIA 90Â° DN 250/270 AISI 316L BA SP.0,5 mm USC.DN 80 MONO COLORE ARABESCATO | PZ | EUR | 471.1
A1AT9RM08 | AWTEG9UD00805200204 | RACCORDO 'T' COIB.ARIA 90Â° USC.DN 80 MONO DN80/100 AISI 316L BA SP.0,4 mm COLORE ARABESCATO | PZ | EUR | 142.08
A1AT9RM10 | AWTEG9UD01005200206 | RACCORDO 'T' COIB.ARIA 90Â° USC.DN 80 MONO DN100/120 AISI 316L BA SP.0,4 mm COLORE ARABESCATO | PZ | EUR | 145.72
A1AT9RM13 | AWTEG9UD01305200208 | RACCORDO 'T' COIB.ARIA 90Â° USC.DN 80 MONO DN130/150 AISI 316L BA SP.0,4 mm COLORE ARABESCATO | PZ | EUR | 149.4
A1AT9RM16 | AWTEG9UD01605200210 | RACCORDO 'T' COIB.ARIA 90Â° USC.DN 80 MONO DN160/180 AISI 316L BA SP.0,4 mm COLORE ARABESCATO | PZ | EUR | 160.6
A1AT9RM18 | AWTEG9UD01805200212 | RACCORDO 'T' COIB.ARIA 90Â° USC.DN 80 MONO DN180/200 AISI 316L BA SP.0,4 mm COLORE ARABESCATO | PZ | EUR | 179.53
A1AT9RM20 | AWTEG9UD02005200214 | RACCORDO 'T' COIB.ARIA 90Â° USC.DN 80 MONO DN200/220 AISI 316L BA SP.0,4 mm COLORE ARABESCATO | PZ | EUR | 187.51
A1AT9RM23 | AWTEG9UD02305200216 | RACCORDO 'T' COIB.ARIA 90Â° USC.DN 80 MONO DN230/250 AISI 316L BA SP.0,4 mm COLORE ARABESCATO | PZ | EUR | 206.77
A1AT9RM25 | AWTEG9UD02505250116 | RACCORDO 'T' COIB.ARIA 90Â° USC.DN 80 COIB. DN250/270 AISI 316L BA SP.0,5 mm COLORE ARABESCATO | PZ | EUR | 210.99
A1ATCI08 | AWVATPCD00805200217 | COIB.ARIA TAPPO CIECO DN80/100 AISI 316L BA SP.0,4 mm COLORE ARABESCATO | PZ | EUR | 58.73
A1ATCI10 | AWVATPCD01005200218 | COIB.ARIA TAPPO CIECO DN100/120 AISI 316L BA SP.0,4 mm COLORE ARABESCATO | PZ | EUR | 58.73
A1ATCI13 | AWVATPCD01305200219 | COIB.ARIA TAPPO CIECO DN130/150 AISI 316L BA SP.0,4 mm COLORE ARABESCATO | PZ | EUR | 63.15
A1ATCI16 | AWVATPCD01605200220 | COIB.ARIA TAPPO CIECO DN160/180 AISI 316L BA SP.0,4 mm COLORE ARABESCATO | PZ | EUR | 68.31
A1ATCI18 | AWVATPCD01805200221 | COIB.ARIA TAPPO CIECO DN180/200 AISI 316L BA SP.0,4 mm COLORE ARABESCATO | PZ | EUR | 74.71
A1ATCI20 | AWVATPCD02005200222 | COIB.ARIA TAPPO CIECO DN200/220 AISI 316L BA SP.0,4 mm COLORE ARABESCATO | PZ | EUR | 82.81
A1ATCI23 | AWVATPCD02305200223 | COIB.ARIA TAPPO CIECO DN230/250 AISI 316L BA SP.0,4 mm COLORE ARABESCATO | PZ | EUR | 92.59
A1ATCI25 | AWVATPCD02505250089 | COIB.ARIA TAPPO CIECO DN 250/270 AISI 316L BA SP.0,5 mm COLORE ARABESCATO | PZ | EUR | 94.48
A1ATEL08 | AWELEVAD00805200168 | ELEM. COIB.ARIA TELESCOPICO DN80/100 AISI 316L BA SP.0,4 mm COLORE ARABESCATO | PZ | EUR | 109.36
A1ATEL10 | AWELEVAD01005200169 | ELEM. COIB.ARIA TELESCOPICO DN100/120 AISI 316L BA SP.0,4 mm COLORE ARABESCATO | PZ | EUR | 117.82
A1ATEL13 | AWELEVAD01305200170 | ELEM. COIB.ARIA TELESCOPICO DN130/150 AISI 316L BA SP.0,4 mm COLORE ARABESCATO | PZ | EUR | 121.29
A1ATEL16 | AWELEVAD01605200171 | ELEM. COIB.ARIA TELESCOPICO DN160/180 AISI 316L BA SP.0,4 mm COLORE ARABESCATO | PZ | EUR | 127.55
A1ATEL18 | AWELEVAD01805200172 | ELEM. COIB.ARIA TELESCOPICO DN180/200 AISI 316L BA SP.0,4 mm COLORE ARABESCATO | PZ | EUR | 130.88
A1ATEL20 | AWELEVAD02005200173 | ELEM. COIB.ARIA TELESCOPICO DN200/220 AISI 316L BA SP.0,4 mm COLORE ARABESCATO | PZ | EUR | 143.17
A1ATEL23 | AWELEVAD02305200174 | ELEM. COIB.ARIA TELESCOPICO DN230/250 AISI 316L BA SP.0,4 mm COLORE ARABESCATO | PZ | EUR | 157.27
A1ATEL25 | AWELEVAD02505200001 | ELEM. COIB.ARIA TELESCOPICO DN250/270 AISI 316L BA SP.0,5 mm COLORE ARABESCATO | PZ | EUR | 160.48
A1R02M08 | AWTU025D00805R50240 | TUBO COIB.ARIA 0,25 m. DN 80/100 AISI 316L BA"CP" SP.0,4 mm | PZ | EUR | 73.95
A1R05M08 | AWTU050D00805R50162 | TUBO COIB.ARIA 0,50 m. DN 80/100 AISI 316L BA COPPERPLUS SP.0,4 mm | PZ | EUR | 58.7
A1R10M08 | AWTUM01D00805R50155 | TUBO COIB.ARIA 1 m. DN 80/100 AISI 316L BA COPPERPLUS SP.0,4 mm | PZ | EUR | 106.52
A1R45G08 | AWCUG45D00805R50234 | CURVA COIB.ARIA 45Â° DN 80/100 AISI 316L BA SP.0,4 mm - "CP" | PZ | EUR | 108.63
A1R87G08 | AWCUG87D00805R50236 | CURVA COIB.ARIA 87Â° DN 80/100 AISI 316L BA SP.0,4 mm "CP" | PZ | EUR | 163.52
A1RCBO08 | AWKAK02D00805050150 | TERMINALE COIB.ARIA ANTINTEMPERIE DN 80/100 AISI 316L BA SP.0,4 mm COPPER PLUS | PZ | EUR | 184.36
A1RCBO10 | AWKAK02D01005R50151 | TERMINALE COIB.ARIA ANTINTEMPERIE DN 100/120 AISI 316L BA SP.0,4 mm COPPER PLUS | PZ | EUR | 203.5
A1RCCI08 | AWKAK01D00805R50232 | TERMINALE COIB.ARIA CINESE DN 80/100 AISI 316L BA SP.0,4 mm COPPERPLUS | PZ | EUR | 174.67
A1RCCI10 | AWKAK01D01005R50233 | TERMINALE COIB.ARIA CINESE DN 100/120 AISI 316L BA SP.0,4 mm COPPERPLUS | PZ | EUR | 192.8
A1RCCO08 | AWKAK03D00805R50152 | TERMINALE COIB.ARIA TRONCO CONICO DN 80/100 AISI 316L BA SP.0,4 mm COPPER PLUS | PZ | EUR | 103.62
A1RCCO10 | AWKAK03D01005R50153 | TERMINALE COIB.ARIA TRONCO CONICO DN 100/120 AISI 316L BA SP.0,4 mm COPPER PLUS | PZ | EUR | 104.71
A1RPIN10 | AWPIINTD01005R50211 | PIASTRA COIB.ARIA INTERMEDIA INOX COPPERPLUS DN 100/120 | PZ | EUR | 135.23
A1RRMD08 | AWGUGICD00805R50262 | GIUNTO COIB.ARIA MONO-DOPPIA DN 80/100 AISI 316L BA SP.0,4 mm AISI 304 BA (RACC.CALDAIA) CP | PZ | EUR | 104.97
A1RTEL10 | AWELEVAD01005250273 | ELEM. COIB.ARIA TELESCOPICO DN 100/120 AISI 316L BA SP.0,4 mm COPPER PLUS | PZ | EUR | 154.38
A1X02M08 | AWTU025D00805200022 | TUBO COIB.ARIA 0,25 m. DN80/100 AISI 316L BASP.0,4 mm | PZ | EUR | 36.98
A1X02M10 | AWTU025D01005200023 | TUBO COIB.ARIA 0,25 m. DN100/120 AISI 316L BASP.0,4 mm | PZ | EUR | 37.97
A1X02M13 | AWTU025D01305200024 | TUBO COIB.ARIA 0,25 m. DN130/150 AISI 316L BASP.0,4 mm | PZ | EUR | 41.1
A1X02M16 | AWTU025D01605200025 | TUBO COIB.ARIA 0,25 m. DN160/180 AISI 316L BASP.0,4 mm | PZ | EUR | 47.7
A1X02M18 | AWTU025D01805200026 | TUBO COIB.ARIA 0,25 m. DN180/200 AISI 316L BASP.0,4 mm | PZ | EUR | 53.06
A1X02M20 | AWTU025D02005200027 | TUBO COIB.ARIA 0,25 m. DN200/220 AISI 316L BASP.0,4 mm | PZ | EUR | 56.86
A1X02M23 | AWTU025D02305200028 | TUBO COIB.ARIA 0,25 m. DN230/250 AISI 316L BASP.0,4 mm | PZ | EUR | 61.45
A1X02M25 | AWTU025D02505250097 | TUBO COIB.ARIA 0,25 m. DN 250/270 AISI 316L BA SP.0,5 mm | PZ | EUR | 64.69
A1X05M08 | AWTU050D00805200008 | TUBO COIB.ARIA 0,50 m. DN80/100 AISI 316L BASP.0,4 mm | PZ | EUR | 46.8
A1X05M10 | AWTU050D01005210001 | TUBO COIB.ARIA 0,50 m. DN100/120 AISI 316L BASP.0,4 mm | PZ | EUR | 54.63
A1X05M13 | AWTU050D01305210003 | TUBO COIB.ARIA 0,50 m. DN130/150 AISI 316L BASP.0,4 mm | PZ | EUR | 61.89
A1X05M16 | AWTU050D01605210006 | TUBO COIB.ARIA 0,50 m. DN160/180 AISI 316L BASP.0,4 mm | PZ | EUR | 67.7
A1X05M18 | AWTU050D01805210007 | TUBO COIB.ARIA 0,50 m. DN180/200 AISI 316L BASP.0,4 mm | PZ | EUR | 75.41
A1X05M20 | AWTU050D02005210009 | TUBO COIB.ARIA 0,50 m. DN200/220 AISI 316L BASP.0,4 mm | PZ | EUR | 83.32
A1X05M23 | AWTU050D02305210011 | TUBO COIB.ARIA 0,50 m. DN230/250 AISI 316L BASP.0,4 mm | PZ | EUR | 93.81
A1X05M25 | AWTU050D02505250099 | TUBO COIB.ARIA 0,50 m. DN 250/270 AISI 316L BA SP.0,5 mm | PZ | EUR | 98.76
A1X10M08 | AWTUM01D00805200001 | TUBO COIB.ARIA 1 m. DN80/100 AISI 316L BASP.0,4 mm | PZ | EUR | 62.66
A1X10M10 | AWTUM01D01005200002 | TUBO COIB.ARIA 1 m. DN100/120 AISI 316L BASP.0,4 mm | PZ | EUR | 67.7
A1X10M13 | AWTUM01D01305200003 | TUBO COIB.ARIA 1 m. DN130/150 AISI 316L BASP.0,4 mm | PZ | EUR | 80.65
A1X10M16 | AWTUM01D01605200004 | TUBO COIB.ARIA 1 m. DN160/180 AISI 316L BASP.0,4 mm | PZ | EUR | 93.5
A1X10M18 | AWTUM01D01805200005 | TUBO COIB.ARIA 1 m. DN180/200 AISI 316L BASP.0,4 mm | PZ | EUR | 101.55
A1X10M20 | AWTUM01D02005200006 | TUBO COIB.ARIA 1 m. DN200/220 AISI 316L BASP.0,4 mm | PZ | EUR | 119.65
A1X10M23 | AWTUM01D02305200007 | TUBO COIB.ARIA 1 m. DN230/250 AISI 316L BA SP.0,4 mm | PZ | EUR | 137.72
A1X10M25 | AWTUM01D02505250096 | TUBO COIB.ARIA 1 m. DN 250/270 AISI 316L BA SP.0,5 mm | PZ | EUR | 140.52
A1X30G08 | AWCUG30D00805200099 | CURVA COIB.ARIA 30Â° DN80/100 AISI 316L BA SP.0,4 mm | PZ | EUR | 63.9
A1X30G10 | AWCUG30D01005200100 | CURVA COIB.ARIA 30Â° DN100/120 AISI 316L BA SP.0,4 mm | PZ | EUR | 67.7
A1X30G13 | AWCUG30D01305200101 | CURVA COIB.ARIA 30Â° DN130/150 AISI 316L BA SP.0,4 mm | PZ | EUR | 68.81
A1X30G16 | AWCUG30D01605200102 | CURVA COIB.ARIA 30Â° DN160/180 AISI 316L BA SP.0,4 mm | PZ | EUR | 78.98
A1X30G18 | AWCUG30D01805200103 | CURVA COIB.ARIA 30Â° DN180/200 AISI 316L BA SP.0,4 mm | PZ | EUR | 81.77
A1X30G20 | AWCUG30D02005200104 | CURVA COIB.ARIA 30Â° DN200/220 AISI 316L BA SP.0,4 mm | PZ | EUR | 86.45
A1X30G23 | AWCUG30D02305200787 | CURVA COIB.ARIA 30Â° DN230/250 AISI 316L BA SP.0,4 mm | PZ | EUR | 95.99
A1X30G25 | AWCUG30D02505250142 | CURVA COIB.ARIA 30Â° DN 250/270 AISI 316L BA SP.0,5 mm | PZ | EUR | 97.97
A1X45G08 | AWCUG45D00805200105 | CURVA COIB.ARIA 45Â° DN80/100 AISI 316L BA SP.0,4 mm | PZ | EUR | 63.9
A1X45G10 | AWCUG45D01005200106 | CURVA COIB.ARIA 45Â° DN100/120 AISI 316L BA SP.0,4 mm | PZ | EUR | 67.7
A1X45G13 | AWCUG45D01305200107 | CURVA COIB.ARIA 45Â° DN130/150 AISI 316L BA SP.0,4 mm | PZ | EUR | 68.81
A1X45G16 | AWCUG45D01605200108 | CURVA COIB.ARIA 45Â° DN160/180 AISI 316L BA SP.0,4 mm | PZ | EUR | 78.98
A1X45G18 | AWCUG45D01805200109 | CURVA COIB.ARIA 45Â° DN180/200 AISI 316L BA SP.0,4 mm | PZ | EUR | 81.77
A1X45G20 | AWCUG45D02005200110 | CURVA COIB.ARIA 45Â° DN200/220 AISI 316L BA SP.0,4 mm | PZ | EUR | 86.45
A1X45G23 | AWCUG45D02305200111 | CURVA COIB.ARIA 45Â° DN230/250 AISI 316L BA SP.0,4 mm | PZ | EUR | 95.99
A1X45G25 | AWCUG45D02505250143 | CURVA COIB.ARIA 45Â° DN 250/270 AISI 316L BA SP.0,5 mm | PZ | EUR | 97.97
A1X90G08 | AWCUG90D00805200112 | CURVA COIB.ARIA 90Â° DN80/100 AISI 316L BA SP.0,4 mm | PZ | EUR | 96.19
A1X90G10 | AWCUG90D01005200113 | CURVA COIB.ARIA 90Â° DN100/120 AISI 316L BA SP.0,4 mm | PZ | EUR | 104.12
A1X90G13 | AWCUG90D01305200114 | CURVA COIB.ARIA 90Â° DN130/150 AISI 316L BA SP.0,4 mm | PZ | EUR | 111.93
A1X90G16 | AWCUG90D01605200115 | CURVA COIB.ARIA 90Â° DN160/180 AISI 316L BA SP.0,4 mm | PZ | EUR | 117.17
A1X90G18 | AWCUG90D01805200116 | CURVA COIB.ARIA 90Â° DN180/200 AISI 316L BA SP.0,4 mm | PZ | EUR | 130.25
A1XCBO08 | AWKAK02D00805200126 | TERMINALE COIB.ARIA ANTINTEMPERIE DN80/100 AISI 316L BA SP.0,4 mm | PZ | EUR | 108.45
A1XCBO10 | AWKAK02D01005200127 | TERMINALE COIB.ARIA ANTINTEMPERIE DN100/120 AISI 316L BA SP.0,4 mm | PZ | EUR | 119.69
A1XCBO13 | AWKAK02D01305200128 | TERMINALE COIB.ARIA ANTINTEMPERIE DN130/150 AISI 316L BA SP.0,4 mm | PZ | EUR | 141.56
A1XCBO16 | AWKAK02D01605200129 | TERMINALE COIB.ARIA ANTINTEMPERIE DN160/180 AISI 316L BA SP.0,4 mm | PZ | EUR | 169.31
A1XCBO18 | AWKAK02D01805200130 | TERMINALE COIB.ARIA ANTINTEMPERIE DN180/200 AISI 316L BA SP.0,4 mm | PZ | EUR | 191.48
A1XCBO20 | AWKAK02D02005200131 | TERMINALE COIB.ARIA ANTINTEMPERIE DN200/220 AISI 316L BA SP.0,4 mm | PZ | EUR | 206.11
A1XCBO23 | AWKAK02D02305200132 | TERMINALE COIB.ARIA ANTINTEMPERIE DN230/250 AISI 316L BA SP.0,4 mm | PZ | EUR | 216.76
A1XCBO25 | AWKAK02D02505250127 | TERMINALE COIB.ARIA ANTINTEMPERIE DN 250/270 AISI 316L BA SP.0,5 mm | PZ | EUR | 246.25
A1XCCI08 | AWKAK01D00805200133 | TERMINALE COIB.ARIA CINESE DN80/100 AISI 316L BA SP.0,4 mm | PZ | EUR | 102.74
A1XCCI10 | AWKAK01D01005200134 | TERMINALE COIB.ARIA CINESE DN100/120 AISI 316L BA SP.0,4 mm | PZ | EUR | 113.42
A1XCCI13 | AWKAK01D01305200135 | TERMINALE COIB.ARIA CINESE DN130/150 AISI 316L BA SP.0,4 mm | PZ | EUR | 134.08
A1XCCI16 | AWKAK01D01605200136 | TERMINALE COIB.ARIA CINESE DN160/180 AISI 316L BA SP.0,4 mm | PZ | EUR | 160.39
A1XCCI18 | AWKAK01D01805200137 | TERMINALE COIB.ARIA CINESE DN180/200 AISI 316L BA SP.0,4 mm | PZ | EUR | 181.38
A1XCCI20 | AWKAK01D02005200138 | TERMINALE COIB.ARIA CINESE DN200/220 AISI 316L BA SP.0,4 mm | PZ | EUR | 195.23
A1XCCI23 | AWKAK01D02305200139 | TERMINALE COIB.ARIA CINESE DN230/250 AISI 316L BA SP.0,4 mm | PZ | EUR | 205.38
A1XCCI25 | AWKAK01D02505250129 | TERMINALE COIB.ARIA CINESE DN 250/270 AISI 316L BA SP.0,5 mm | PZ | EUR | 189.96
A1XCCO08 | AWKAK03D00805200119 | TERMINALE COIB.ARIA TRONCO CONICO DN80/100 AISI 316L BA SP.0,4 mm | PZ | EUR | 60.96
A1XCCO10 | AWKAK03D01005200120 | TERMINALE COIB.ARIA TRONCO CONICO DN100/120 AISI 316L BA SP.0,4 mm | PZ | EUR | 61.59
A1XCCO13 | AWKAK03D01305200121 | TERMINALE COIB.ARIA TRONCO CONICO DN130/150 AISI 316L BA SP.0,4 mm | PZ | EUR | 68.21
A1XCCO16 | AWKAK03D01605200122 | TERMINALE COIB.ARIA TRONCO CONICO DN160/180 AISI 316L BA SP.0,4 mm | PZ | EUR | 73.75
A1XCCO18 | AWKAK03D01805200123 | TERMINALE COIB.ARIA TRONCO CONICO DN180/200 AISI 316L BA SP.0,4 mm | PZ | EUR | 83.76
A1XCCO20 | AWKAK03D02005200124 | TERMINALE COIB.ARIA TRONCO CONICO DN200/220 AISI 316L BA SP.0,4 mm | PZ | EUR | 86.26
A1XCCO23 | AWKAK03D02305200125 | TERMINALE COIB.ARIA TRONCO CONICO DN230/250 AISI 316L BA SP.0,4 mm | PZ | EUR | 91.68
A1XCCO25 | AWKAK03D02505250125 | TERMINALE COIB.ARIA TRONCO CONICO DN 250/270 AISI 316L BA SP.0,5 mm | PZ | EUR | 117.94
A1XI2E08 | AWELISTD00805200085 | ELEM. COIB.ARIA CON PORT.ISPEZ.TONDO DN80/100 AISI 316L BA SP.0,4 mm | PZ | EUR | 132.82
A1XI2E10 | AWELISTD01005200086 | ELEM. COIB.ARIA CON PORT.ISPEZ.TONDO DN100/120 AISI 316L BA SP.0,4 mm | PZ | EUR | 140.52
A1XI2E13 | AWELISTD01305200087 | ELEM. COIB.ARIA CON PORT.ISPEZ.TONDO DN130/150 AISI 316L BA SP.0,4 mm | PZ | EUR | 161.42
A1XI2E16 | AWELISTD01605200088 | ELEM. COIB.ARIA CON PORT.ISPEZ.TONDO DN160/180 AISI 316L BA SP.0,4 mm | PZ | EUR | 171.58
A1XI2E18 | AWELISTD01805200089 | ELEM. COIB.ARIA CON PORT.ISPEZ.TONDO DN180/200 AISI 316L BA SP.0,4 mm | PZ | EUR | 184.87
A1XI2E20 | AWELISTD02005200090 | ELEM. COIB.ARIA CON PORT.ISPEZ.TONDO DN200/220 AISI 316L BA SP.0,4 mm | PZ | EUR | 195.27
A1XI2E23 | AWELISTD02305200091 | ELEM. COIB.ARIA CON PORT.ISPEZ.TONDO DN230/250 AISI 316L BA SP.0,4 mm | PZ | EUR | 206.79
A1XI2E25 | AWELISTD02505250139 | ELEM. COIB.ARIA CON PORT.ISPEZ.TONDO DN 250/270 AISI 316L BA SP.0,5 mm | PZ | EUR | 211.01
A1XPBA08 | AWPIPARD00805200036 | PIASTRA COIB.ARIA PART. C/SCAR.LATER. DN80/100 AISI 316L BA SP.0,4 mm | PZ | EUR | 84.19
A1XPBA10 | AWPIPARD01005200037 | PIASTRA COIB.ARIA PART. C/SCAR.LATER. DN100/120 AISI 316L BA SP.0,4 mm | PZ | EUR | 90.23
A1XPBA13 | AWPIPARD01305200038 | PIASTRA COIB.ARIA PART. C/SCAR.LATER. DN130/150 AISI 316L BA SP.0,4 mm | PZ | EUR | 103.96
A1XPBA16 | AWPIPARD01605200039 | PIASTRA COIB.ARIA PART. C/SCAR.LATER. DN160/180 AISI 316L BA SP.0,4 mm | PZ | EUR | 113.49
A1XPBA18 | AWPIPARD01805200040 | PIASTRA COIB.ARIA PART. C/SCAR.LATER. DN180/200 AISI 316L BA SP.0,4 mm | PZ | EUR | 125.46
A1XPBA20 | AWPIPARD02005200041 | PIASTRA COIB.ARIA PART. C/SCAR.LATER. DN200/220 AISI 316L BA SP.0,4 mm | PZ | EUR | 132.84
A1XPBA23 | AWPIPARD02305200789 | PIASTRA COIB.ARIA PART. C/SCAR.LATER. DN230/250 AISI 316L BA SP.0,4 mm | PZ | EUR | 143.82
A1XPBA25 | AWPIPARD02505250119 | PIASTRA COIB.ARIA PART. C/SCAR.LATER. DN 250/270 AISI 316L BA SP.0,5 mm | PZ | EUR | 197.48
A1XPFS08 | AWELPIFD00805200092 | ELEM. COIB.ARIA PRELIEVO FUMI DN80/100 AISI 316L BA SP.0,4 mm | PZ | EUR | 65.59
A1XPFS10 | AWELPIFD01005200093 | ELEM. COIB.ARIA PRELIEVO FUMI DN100/120 AISI 316L BA SP.0,4 mm | PZ | EUR | 67.7
A1XPFS13 | AWELPIFD01305200094 | ELEM. COIB.ARIA PRELIEVO FUMI DN130/150 AISI 316L BA SP.0,4 mm | PZ | EUR | 69.71
A1XPFS16 | AWELPIFD01605200095 | ELEM. COIB.ARIA PRELIEVO FUMI DN160/180 AISI 316L BA SP.0,4 mm | PZ | EUR | 73.72
A1XPFS18 | AWELPIFD01805200096 | ELEM. COIB.ARIA PRELIEVO FUMI DN180/200 AISI 316L BA SP.0,4 mm | PZ | EUR | 77.53
A1XPFS20 | AWELPIFD02005200097 | ELEM. COIB.ARIA PRELIEVO FUMI DN200/220 AISI 316L BA SP.0,4 mm | PZ | EUR | 83.78
A1XPFS23 | AWELPIFD02305200098 | ELEM. COIB.ARIA PRELIEVO FUMI DN230/250 AISI 316L BA SP.0,4 mm | PZ | EUR | 84.73
A1XPFS25 | AWELPIFD02505250135 | ELEM. COIB.ARIA PRELIEVO FUMI DN 250/270 AISI 316L BA SP.0,5 mm | PZ | EUR | 86.45
A1XPIN08 | AWPIINTD00805200042 | PIASTRA COIB.ARIA INTERMEDIA DN80/100 AISI 316L BA SP.0,4 mm | PZ | EUR | 72.8
A1XPIN10 | AWPIINTD01005200043 | PIASTRA COIB.ARIA INTERMEDIA DN100/120 AISI 316L BA SP.0,4 mm | PZ | EUR | 79.55
A1XPIN13 | AWPIINTD01305200044 | PIASTRA COIB.ARIA INTERMEDIA DN130/150 AISI 316L BA SP.0,4 mm | PZ | EUR | 96.22
A1XPIN16 | AWPIINTD01605200045 | PIASTRA COIB.ARIA INTERMEDIA DN160/180 AISI 316L BA SP.0,4 mm | PZ | EUR | 106.77
A1XPIN18 | AWPIINTD01805200046 | PIASTRA COIB.ARIA INTERMEDIA DN180/200 AISI 316L BA SP.0,4 mm | PZ | EUR | 114.15
A1XPIN20 | AWPIINTD02005200047 | PIASTRA COIB.ARIA INTERMEDIA DN200/220 AISI 316L BA SP.0,4 mm | PZ | EUR | 128.86
A1XPIN23 | AWPIINTD02305200048 | PIASTRA COIB.ARIA INTERMEDIA DN230/250 AISI 316L BA SP.0,4 mm | PZ | EUR | 131.94
A1XPIN25 | AWPIINTD02505250121 | PIASTRA COIB.ARIA INTERMEDIA DN 250/270 AISI 316L BA SP.0,5 mm (SENZA SUPP.) | PZ | EUR | 188.37
A1XRDM08 | AWGUGUCD00805200280 | GIUNTO COIB.ARIA DOPPIA-MONO DN80/100 AISI 316L BA SP.0,4 mm | PZ | EUR | 61.75
A1XRDM10 | AWGUGUCD01005200281 | GIUNTO COIB.ARIA DOPPIA-MONO DN100/120 AISI 316L BA SP.0,4 mm | PZ | EUR | 67.56
A1XRDM13 | AWGUGUCD01305200282 | GIUNTO COIB.ARIA DOPPIA-MONO DN130/150 AISI 316L BA SP.0,4 mm | PZ | EUR | 70.81
A1XRDM16 | AWGUGUCD01605200283 | GIUNTO COIB.ARIA DOPPIA-MONO DN160/180 AISI 316L BA SP.0,4 mm | PZ | EUR | 74.82
A1XRDM18 | AWGUGUCD01805200284 | GIUNTO COIB.ARIA DOPPIA-MONO DN180/200 AISI 316L BA SP.0,4 mm | PZ | EUR | 83.32
A1XRDM20 | AWGUGUCD02005200285 | GIUNTO COIB.ARIA DOPPIA-MONO DN200/220 AISI 316L BA SP.0,4 mm | PZ | EUR | 92.49
A1XRDM23 | AWGUGUCD02305200286 | GIUNTO COIB.ARIA DOPPIA-MONO DN230/250 AISI 316L BA SP.0,4 mm | PZ | EUR | 109.54
A1XRDM25 | AWGUGUCD02505250131 | GIUNTO COIB.ARIA DOPPIA-MONO DN 250/270 AISI 316L BA SP.0,5 mm | PZ | EUR | 133.35
A1XRMD08 | AWGUGICD00805200294 | GIUNTO COIB.ARIA MONO-DOPPIA (RACCORDO CALDAIA) DN80/100 AISI 316L BA SP.0,4 mm | PZ | EUR | 61.75
A1XRMD10 | AWGUGICD01005200295 | GIUNTO COIB.ARIA MONO-DOPPIA (RACCORDO CALDAIA) DN100/120 AISI 316L BA SP.0,4 mm | PZ | EUR | 67.56
A1XRMD13 | AWGUGICD01305200296 | GIUNTO COIB.ARIA MONO-DOPPIA (RACCORDO CALDAIA) DN130/150 AISI 316L BA SP.0,4 mm | PZ | EUR | 70.81
A1XRMD16 | AWGUGICD01605200297 | GIUNTO COIB.ARIA MONO-DOPPIA (RACCORDO CALDAIA) DN160/180 AISI 316L BA SP.0,4 mm | PZ | EUR | 74.82
A1XRMD18 | AWGUGICD01805200298 | GIUNTO COIB.ARIA MONO-DOPPIA (RACCORDO CALDAIA) DN180/200 AISI 316L BA SP.0,4 mm | PZ | EUR | 83.32
A1XRMD20 | AWGUGICD02005200299 | GIUNTO COIB.ARIA MONO-DOPPIA (RACCORDO CALDAIA) DN200/220 AISI 316L BA SP.0,4 mm | PZ | EUR | 92.49
A1XRMD23 | AWGUGICD02305200300 | GIUNTO COIB.ARIA MONO-DOPPIA (RACCORDO CALDAIA) DN230/250 AISI 316L BA SP.0,4 mm | PZ | EUR | 109.54
A1XRMD25 | AWGUGICD02505250133 | GIUNTO COIB.ARIA MONO-DOPPIA (RACC.CALDAIA) DN 250/270 AISI 316L BA SP.0,5 mm | PZ | EUR | 133.35
A1XSCA08 | AWVASCCD00805200070 | COIB.ARIA SCARICO CONDENSA DN80/100 AISI 316L BA SP.0,4 mm | PZ | EUR | 41.67
A1XSCA10 | AWVASCCD01005200071 | COIB.ARIA SCARICO CONDENSA DN100/120 AISI 316L BA SP.0,4 mm | PZ | EUR | 41.67
A1XSCA13 | AWVASCCD01305200072 | COIB.ARIA SCARICO CONDENSA DN130/150 AISI 316L BA SP.0,4 mm | PZ | EUR | 45.35
A1XSCA16 | AWVASCCD01605200073 | COIB.ARIA SCARICO CONDENSA DN160/180 AISI 316L BA SP.0,4 mm | PZ | EUR | 49.6
A1XSCA18 | AWVASCCD01805200074 | COIB.ARIA SCARICO CONDENSA DN180/200 AISI 316L BA SP.0,4 mm | PZ | EUR | 55.06
A1XSCA20 | AWVASCCD02005200075 | COIB.ARIA SCARICO CONDENSA DN200/220 AISI 316L BA SP.0,4 mm | PZ | EUR | 61.89
A1XSCA23 | AWVASCCD02305200076 | COIB.ARIA SCARICO CONDENSA DN230/250 AISI 316L BA SP.0,4 mm | PZ | EUR | 70.76
A1XSCA25 | AWVASCCD02505250090 | COIB.ARIA SCARICO CONDENSA DN 250/270 AISI 316L BA SP.0,5 mm | PZ | EUR | 72.22
A1XT9M08 | AWTEG90D00805200049 | RACCORDO 'T' COIB.ARIA 90Â° DN80/100 AISI 316L BA SP.0,4 mm | PZ | EUR | 104.12
A1XT9M10 | AWTEG90D01005200050 | RACCORDO 'T' COIB.ARIA 90Â° DN100/120 AISI 316L BA SP.0,4 mm | PZ | EUR | 115.64
A1XT9M13 | AWTEG90D01305200051 | RACCORDO 'T' COIB.ARIA 90Â° DN130/150 AISI 316L BA SP.0,4 mm | PZ | EUR | 127.23
A1XT9M16 | AWTEG90D01602200790 | RACCORDO 'T' COIB.ARIA 90Â° DN160/180 AISI 304 BA SP.0,4 mm | PZ | EUR | 133.82
A1XT9M18 | AWTEG90D01805200052 | RACCORDO 'T' COIB.ARIA 90Â° DN180/200 AISI 316L BA SP.0,4 mm | PZ | EUR | 145.34
A1XT9M20 | AWTEG90D02005200053 | RACCORDO 'T' COIB.ARIA 90Â° DN200/220 AISI 316L BA SP.0,4 mm | PZ | EUR | 152.39
A1XT9M23 | AWTEG90D02305200054 | RACCORDO 'T' COIB.ARIA 90Â° DN230/250 AISI 316L BA SP.0,4 mm | PZ | EUR | 175.05
A1XT9M25 | AWTEG90D02505250104 | RACC."T" COIB.ARIA 90Â° DN 250/270 AISI 316L BA SP.0,5 mm | PZ | EUR | 178.62
A1XT9RA10 | AWTEG9UD01005200058 | RACCORDO 'T' COIB.ARIA 90Â° USC.DN 80 COIB. DN100/120 AISI 316L BA SP.0,4 mm | PZ | EUR | 157.96
A1XT9RA13 | AWTEG9UD01305200060 | RACCORDO 'T' COIB.ARIA 90Â° USC.DN 80 COIB. DN130/150 AISI 316L BA SP.0,4 mm | PZ | EUR | 161.51
A1XT9RA16 | AWTEG9UD01605200062 | RACCORDO 'T' COIB.ARIA 90Â° USC.DN 80 COIB. DN160/180 AISI 316L BA SP.0,4 mm | PZ | EUR | 173.3
A1XT9RA18 | AWTEG9UD01805200064 | RACCORDO 'T' COIB.ARIA 90Â° USC.DN 80 COIB. DN180/200 AISI 316L BA SP.0,4 mm | PZ | EUR | 193.43
A1XT9RA20 | AWTEG9UD02005200066 | RACCORDO 'T' COIB.ARIA 90Â° USC.DN 80 COIB. DN200/220 AISI 316L BA SP.0,4 mm | PZ | EUR | 201.74
A1XT9RA23 | AWTEG9UD02305200068 | RACCORDO 'T' COIB.ARIA 90Â° USC.DN 80 COIB. DN230/250 AISI 316L BA SP.0,4 mm | PZ | EUR | 242.88
A1XT9RA25 | AWTEG9UD02505250112 | RACC."T" COIB.ARIA 90Â° DN 250/270 AISI 316L BA SP.0,5 mm USC.DN 80 COIB. | PZ | EUR | 305.87
A1XT9RM08 | AWTEG9UD00805200057 | RACCORDO 'T' COIB.ARIA 90Â° USC.DN 80 MONO DN80/100 AISI 316L BA SP.0,4 mm | PZ | EUR | 112.51
A1XT9RM10 | AWTEG9UD01005200059 | RACCORDO 'T' COIB.ARIA 90Â° USC.DN 80 MONO DN100/120 AISI 316L BA SP.0,4 mm | PZ | EUR | 115.64
A1XT9RM13 | AWTEG9UD01305200061 | RACCORDO 'T' COIB.ARIA 90Â° USC.DN 80 MONO DN130/150 AISI 316L BA SP.0,4 mm | PZ | EUR | 118.75
A1XT9RM16 | AWTEG9UD01605200063 | RACCORDO 'T' COIB.ARIA 90Â° USC.DN 80 MONO DN160/180 AISI 316L BA SP.0,4 mm | PZ | EUR | 128.13
A1XT9RM18 | AWTEG9UD01805200065 | RACCORDO 'T' COIB.ARIA 90Â° USC.DN 80 MONO DN180/200 AISI 316L BA SP.0,4 mm | PZ | EUR | 144.22
A1XT9RM20 | AWTEG9UD02005200067 | RACCORDO 'T' COIB.ARIA 90Â° USC.DN 80 MONO DN200/220 AISI 316L BA SP.0,4 mm | PZ | EUR | 150.93
A1XT9RM23 | AWTEG9UD02305200069 | RACCORDO 'T' COIB.ARIA 90Â° USC.DN 80 MONO DN230/250 AISI 316L BA SP.0,4 mm | PZ | EUR | 168.16
A1XT9RM25 | AWTEG9UD02505250110 | RACC."T" COIB.ARIA 90Â° DN 250/270 AISI 316L BA SP.0,5 mm USC.DN 80 MONO | PZ | EUR | 171.58
A1XTCI08 | AWVATPCD00805200079 | COIB.ARIA TAPPO CIECO DN80/100 AISI 316L BA SP.0,4 mm | PZ | EUR | 41.67
A1XTCI10 | AWVATPCD01005200080 | COIB.ARIA TAPPO CIECO DN100/120 AISI 316L BA SP.0,4 mm | PZ | EUR | 41.67
A1XTCI13 | AWVATPCD01305200081 | COIB.ARIA TAPPO CIECO DN130/150 AISI 316L BA SP.0,4 mm | PZ | EUR | 45.35
A1XTCI16 | AWVATPCD01605200082 | COIB.ARIA TAPPO CIECO DN160/180 AISI 316L BA SP.0,4 mm | PZ | EUR | 49.6
A1XTCI18 | AWVATPCD01805200083 | COIB.ARIA TAPPO CIECO DN180/200 AISI 316L BA SP.0,4 mm | PZ | EUR | 55.06
A1XTCI20 | AWVATPCD02005200084 | COIB.ARIA TAPPO CIECO DN200/220 AISI 316L BA SP.0,4 mm | PZ | EUR | 61.89
A1XTCI23 | AWVATPCD02305200793 | COIB.ARIA TAPPO CIECO DN230/250 AISI 316L BA SP.0,4 mm | PZ | EUR | 70.76
A1XTCI25 | AWVATPCD02505250088 | COIB.ARIA TAPPO CIECO DN 250/270 AISI 316L BA SP.0,5 mm | PZ | EUR | 72.22
A1XTEL08 | AWELEVAD00805200029 | ELEM. COIB.ARIA TELESCOPICO DN80/100 AISI 316L BA SP.0,4 mm | PZ | EUR | 83.89
A1XTEL10 | AWELEVAD01005200030 | ELEM. COIB.ARIA TELESCOPICO DN100/120 AISI 316L BA SP.0,4 mm | PZ | EUR | 90.81
A1XTEL13 | AWELEVAD01305200031 | ELEM. COIB.ARIA TELESCOPICO DN130/150 AISI 316L BA SP.0,4 mm | PZ | EUR | 93.38
A1XTEL16 | AWELEVAD01605200032 | ELEM. COIB.ARIA TELESCOPICO DN160/180 AISI 316L BA SP.0,4 mm | PZ | EUR | 98.54
A1XTEL18 | AWELEVAD01805200033 | ELEM. COIB.ARIA TELESCOPICO DN180/200 AISI 316L BA SP.0,4 mm | PZ | EUR | 100.54
A1XTEL20 | AWELEVAD02005200034 | ELEM. COIB.ARIA TELESCOPICO DN200/220 AISI 316L BA SP.0,4 mm | PZ | EUR | 111.26
A1XTEL23 | AWELEVAD02305200035 | ELEM. COIB.ARIA TELESCOPICO DN230/250 AISI 316L BA SP.0,4 mm | PZ | EUR | 123.92
A1XTEL25 | AWELEVAD02505200002 | ELEM. COIB.ARIA TELESCOPICO DN 250/270 AISI 316L BA SP.0,4 mm | PZ | EUR | 126.46
AC101060100 | ALTUM01D0060AL00001 | TUBO ALL VERN 1 m. DN60/100 ALU/ALU | PZ | EUR | 37.17
ACA02060100 | ALTU050D0060AL00003 | TUBO ALL VERN 0,50 m. DN60/100 ALU/ALU | PZ | EUR | 27.53
ACA15060100 | ALCUG90D0060AL10033 | CURVA ALL VERN 90Â° DN60/100 ALU/ALU | PZ | EUR | 32.67
ACA17060100 | ALCUG45D0060AL00006 | CURVA ALL VERN 45Â° DN60/100 ALU/ALU | PZ | EUR | 36.32
ACA38060100 | ACVA000N0000NN52365 | TERMINALE COASSIALE UNIVERSALE DN60/100 ALU/ALU | PZ | EUR | 9.33
ACP01060100 | PLTUM01D0060PP00001 | TUBO PP/ALU 1 m. COASSIALE DN60/100 | PZ | EUR | 48.87
ACP01060100T | PLKAK07D0060PP00012 | TERMINALE PP/ALU ORRIZZONTALE COASSIALE DN60/100 | PZ | EUR | 51.3
ACP01080125 | PLTUM01D0080PP00003 | TUBO PP/ALU 1 m. COASSIALE DN80/125 | PZ | EUR | 52.25
ACP02060100 | PLTU050D0060PP00005 | TUBO PP/ALU 0,50 m. COASSIALE DN60/100 | PZ | EUR | 29.81
ACP02080125 | PLTU050D0080PP00004 | TUBO PP/ALU 0,50 m. COASSIALE DN80/125 | PZ | EUR | 33.13
ACP03060100 | PLTU025D0060PP00006 | TUBO PP/ALU 0,25 m. COASSIALE DN60/100 | PZ | EUR | 19.31
ACP03080125 | PLTU025D0080PP00007 | TUBO PP/ALU 0,25 m. COASSIALE DN80/125 | PZ | EUR | 21.98
ACP15060100 | PLCUG90D0060PP00008 | CURVA PP/ALU 90Â° COASSIALE DN60/100 | PZ | EUR | 31.67
ACP15080125 | PLCUG90D0080PP00010 | CURVA PP/ALU 90Â° COASSIALE DN80/125 | PZ | EUR | 32.72
ACP17060100 | PLCUG45D0060PP00009 | CURVA PP/ALU 45Â° COASSIALE DN60/100 | PZ | EUR | 31.67
ACP17080125 | PLCUG45D0080PP00011 | CURVA PP/ALU 45Â° COASSIALE DN80/125 | PZ | EUR | 32.72
ACP36060100 | PLKAK09D0060PP10007 | TERMINALE PP/ALU COLORE NERO DN60/100 COASSIALE | PZ | EUR | 173.26
ACP36080125 | PLKAK09D0080PP10008 | TERMINALE PP/ALU COLORE NERO DN80/125 COASSIALE | PZ | EUR | 173.26
AL156060IA | ZZALIASG0244 | ROSONE COPRIMURO INTERNO IN EPDM DN60 Conf. 250 Pz |  | EUR | 5.15
AL156080IA | ZZALIASG0245 | ROSONE COPRIMURO INTERNO IN EPDM DN80 Conf. 250 Pz |  | EUR | 4.34
AL156100IA | ZZALIASG0246 | ROSONE COPRIMURO INTERNO IN EPDM DN100 Conf. 250 Pz |  | EUR | 8.24
AL195080 | AOELPIFD0080AL10051 | ELEM. PRELIEVO FUMI CON SARACINESCA DN80 ALU | PZ | EUR | 39.59
AL199060100 | ALVAADDD0060AL00001 | ADATTATORE ALLUMINIO DN60/100 CON PRESE ANALISI DI COMBUSTIONE BIANCO | PZ | EUR | 53.24
ALFLEX100B | AOTUM01D0100AL10464 | TUBO FLEX ALLUMINIO CORRUGATO DN100 BIANCO | PZ | EUR | 11.09
ALFLEX120B | AOTUM01D0120AL10465 | TUBO FLEX ALLUMINIO CORRUGATO DN120 BIANCO | PZ | EUR | 13.04
AMF100100013 | FGTUEVADP1005010038 | RACC. EST .FLEX GAS TIPO A M/F 1" ESTENSIBILE L. 85/130 mm | PZ | EUR | 21.76
AMF100100020 | FGTUEVADP1005010036 | RACC. EST .FLEX GAS TIPO A M/F 1" ESTENSIBILE L. 100/200 mm | PZ | EUR | 23
AMF100100040 | FGTUEVADP1005010037 | RACC. EST .FLEX GAS TIPO A M/F 1" ESTENSIBILE L. 200/400 mm | PZ | EUR | 28.02
AMF1212013 | FGNN000L0000NN00001 | RACC. EST .FLEX GAS TIPO A M/F 1/2" ESTENSIBILE L. 85/130 mm | PZ | EUR | 11.84
AMF1212020 | FGNN000L0000NN10001 | RACC. EST .FLEX GAS TIPO A M/F 1/2" ESTENSIBILE L. 100/200 mm | PZ | EUR | 12.37
AMF1212040 | FGNN000L0000NN10006 | RACC. EST .FLEX GAS TIPO A M/F 1/2" ESTENSIBILE L. 200/400 mm | PZ | EUR | 14
AMF1234013 | FGNN000L0000NN10004 | RACC. EST .FLEX GAS TIPO A M/F 1/2" 3/4" ESTENSIBILE L. 85/130 mm | PZ | EUR | 15.06
AMF1234020 | FGNN000L0000NN10002 | RACC. EST .FLEX GAS TIPO A M/F 1/2" 3/4" ESTENSIBILE L. 100/200 mm | PZ | EUR | 15.84
AMF1234040 | FGNN000L0000NN10007 | RACC. EST .FLEX GAS TIPO A M/F 1/2" 3/4" ESTENSIBILE L. 200/400 mm | PZ | EUR | 18.12
AMF3434013 | FGNN000L0000NN10005 | RACC. EST .FLEX GAS TIPO A M/F 3/4" ESTENSIBILE L. 85/130 mm | PZ | EUR | 15.2
AMF3434020 | FGNN000L0000NN10003 | RACC. EST .FLEX GAS TIPO A M/F 3/4" ESTENSIBILE L. 100/200 mm | PZ | EUR | 15.99
AMF3434040 | FGNN000L0000NN10008 | RACC. EST .FLEX GAS TIPO A M/F 3/4" ESTENSIBILE L. 200/400 mm | PZ | EUR | 18.27
AMF3434052 | FGNN000L0000NN10011 | RACC. EST .FLEX GAS TIPO A M/F 3/4" ESTENSIBILE L. 250/520 mm | PZ | EUR | 19.83
AMFA11130 | FQTUEVADP1005000012 | TUBO FLEX ACQUA ESTENSIBILE TELESCOPICO 75-130mm DNDN 1"/DN 1" RIV. BIANCO | PZ | EUR | 19.73
AMFA11200 | FQTUEVADP1005000013 | TUBO FLEX ACQUA ESTENSIBILE TELESCOPICO 100-200mm DNDN 1"/DN 1" RIV. BIANCO | PZ | EUR | 19.73
AMFA11400 | FQTUEVADP1005000014 | TUBO FLEX ACQUA ESTENSIBILE TELESCOPICO 200-400mm DNDN 1"/DN 1" RIV. BIANCO | PZ | EUR | 22.59
AMFA11520 | FQTUEVADP1005000008 | TUBO FLEX ACQUA ESTENSIBILE TELESCOPICO 260-520mm DNDN 1"/DN 1" RIV. BIANCO | PZ | EUR | 28.03
AMFA1212130 | FQTUEVADP0125010013 | TUBO FLEX ACQUA ESTENSIBILE TELESCOPICO 75-130mm 1/2"- 1/2" RIV. BIANCO | PZ | EUR | 6.84
AMFA1212200 | FQTUEVADP0125010014 | TUBO FLEX ACQUA ESTENSIBILE TELESCOPICO 100-200mm DNDN 1/2"/DN 1/2" RIV. BIANCO | PZ | EUR | 6.84
AMFA1212400 | FQTUEVADP0125010015 | TUBO FLEX ACQUA ESTENSIBILE TELESCOPICO 200-400mm DNDN 1/2"/DN 1/2" RIV. BIANCO | PZ | EUR | 8.27
AMFA1212520 | FQTUEVADP0125010012 | TUBO FLEX ACQUA ESTENSIBILE TELESCOPICO 260-520mm DNDN 1/2"/DN 1/2" RIV. BIANCO | PZ | EUR | 10.84
AMFA1234130 | FQTUEVADP0125010017 | TUBO FLEX ACQUA ESTENSIBILE TELESCOPICO 75-130mm DNDN 1/2"/DN 3/4" RIV. BIANCO | PZ | EUR | 8.27
AMFA1234200 | FQTUEVADP0125010018 | TUBO FLEX ACQUA ESTENSIBILE TELESCOPICO 100-200mm DNDN 1/2"/DN 3/4" RIV. BIANCO | PZ | EUR | 8.27
AMFA1234400 | FQTUEVADP0125010019 | TUBO FLEX ACQUA ESTENSIBILE TELESCOPICO 200-400mm DNDN 1/2"/DN 3/4" RIV. BIANCO | PZ | EUR | 10.55
AMFA1234520AMFA1234520 | FQTUEVADP0125010016 | TUBO FLEX ACQUA ESTENSIBILE TELESCOPICO 260-520mm DNDN 1/2"/DN 3/4" RIV. BIANCO | PZ | EUR | 13.7
AMFA3434130 | FQTUEVADP0345010030 | TUBO FLEX ACQUA ESTENSIBILE TELESCOPICO 75-130mm DNDN 3/4"/DN 3/4" RIV. BIANCO | PZ | EUR | 10.5
AMFA3434200 | FQTUEVADP0345010031 | TUBO FLEX ACQUA ESTENSIBILE TELESCOPICO 100-200mm DNDN 3/4"/DN 3/4" RIV. BIANCO | PZ | EUR | 10.5
AMFA3434400 | FQTUEVADP0345010032 | TUBO FLEX ACQUA ESTENSIBILE TELESCOPICO 200-400mm DNDN 3/4"/DN 3/4" RIV. BIANCO | PZ | EUR | 12.47
AMFA3434520 | FQTUEVADP0345010026 | TUBO FLEX ACQUA ESTENSIBILE TELESCOPICO 260-520mm DNDN 3/4"/DN 3/4" RIV. BIANCO | PZ | EUR | 15.7
AMFG11130 | FGNN000L0000NN10024 | RACC. EST .FLEX GAS ESTENSIBILE L. 85/130mm TIPO A M/F 1" RIV. GIALLO | PZ | EUR | 16.87
AMFG11200 | FGNN000L0000NN10025 | RACC. EST .FLEX GAS ESTENSIBILE L. 100/200mm TIPO A M/F 1" RIV. GIALLO | PZ | EUR | 19.73
AMFG11400 | FGNN000L0000NN10026 | RACC. EST .FLEX GAS ESTENSIBILE L. 200/400mm TIPO A M/F 1" RIV. GIALLO | PZ | EUR | 22.59
AMFG11520 | FGNN000L0000NN10039 | RACC. EST .FLEX GAS ESTENSIBILE L. 260/520mm TIPO A M/F 1" RIV. GIALLO | PZ | EUR | 28.03
AMFG1212130 | FGNN000L0000NN10018 | RACC. EST .FLEX GAS ESTENSIBILE L. 85/130mm TIPO A M/F 1/2" RIV. GIALLO | PZ | EUR | 7.12
AMFG1212200 | FGNN000L0000NN10019 | RACC. EST .FLEX GAS ESTENSIBILE L. 100/200mm TIPO A M/F 1/2" RIV. GIALLO | PZ | EUR | 7.12
AMFG1212400 | FGNN000L0000NN10020 | RACC. EST .FLEX GAS ESTENSIBILE L. 200/400mm TIPO A M/F 1/2" RIV. GIALLO | PZ | EUR | 8.84
AMFG1212520 | FGNN000L0000NN10036 | RACC. EST .FLEX GAS ESTENSIBILE L. 260/520mm TIPO A M/F 1/2" RIV. GIALLO | PZ | EUR | 11.38
AMFG1234130 | FGNN000L0000NN10031 | RACC. EST .FLEX GAS ESTENSIBILE L. 85/130mm TIPO A M/F 1/2"-3/4" RIV. GIALLO | PZ | EUR | 8.27
AMFG1234200 | FGNN000L0000NN10032 | RACC. EST .FLEX GAS ESTENSIBILE L. 100/200mm TIPO A M/F 1/2"-3/4" RIV. GIALLO | PZ | EUR | 8.27
AMFG1234400 | FGNN000L0000NN10033 | RACC. EST .FLEX GAS ESTENSIBILE L. 200/400mm TIPO A M/F 1/2"-3/4" RIV. GIALLO | PZ | EUR | 10.84
AMFG1234520 | FGNN000L0000NN10034 | RACC. EST .FLEX GAS ESTENSIBILE L. 260/520mm TIPO A M/F 1/2"-3/4" RIV. GIALLO | PZ | EUR | 13.99
AMFG3434130 | FGNN000L0000NN10021 | RACC. EST .FLEX GAS ESTENSIBILE L. 85/130mm TIPO A M/F 3/4" RIV. GIALLO | PZ | EUR | 10.55
AMFG3434200 | FGNN000L0000NN10022 | RACC. EST .FLEX GAS ESTENSIBILE L. 100/200mm TIPO A M/F 3/4" RIV. GIALLO | PZ | EUR | 10.55
AMFG3434400 | FGNN000L0000NN10023 | RACC. EST .FLEX GAS ESTENSIBILE L. 200/400mm TIPO A M/F 3/4" RIV. GIALLO | PZ | EUR | 11.7
AMFG3434520 | FGNN000L0000NN10038 | RACC. EST .FLEX GAS ESTENSIBILE L. 260/520mm TIPO A M/F 3/4" RIV. GIALLO | PZ | EUR | 14.24
ANCILB20031 | WCNN000N0000NN10013 | ANIDRO CASSETTA BASE ESTERNA BASIC MONO | PZ | EUR | 52.46
ANCILB30031 | WCNN000N0000NN10002 | ANIDRO CASSETTA BASE ESTERNA BASIC DUO | PZ | EUR | 40.04
ANCILC30211 | WCNN000N0000NN10003 | ANIDRO CASSETTA BASE ESTERNA CLASSIC DUO | PZ | EUR | 48.19
ANCILE10011 | WCNN000N0000NN00001 | ANIDRO CASSETTA ESTERNA DELUXE BIANCA | PZ | EUR | 48.51
AND01 | ATVA000N0000NN00400 | ANODO C/FILETTO M4 Ã˜ 16 Ã— 590 | PZ | EUR | 15.95
AND02 | ATVA000N0000NN00401 | ANODO C/FILETTO M8 Ã˜ 18 Ã— 400 | PZ | EUR | 16.22
AND03 | ATVA000N0000NN00402 | ANODO C/FILETTO M8 Ã˜ 22 Ã— 400 | PZ | EUR | 18.81
AND04 | ATVA000N0000NN00403 | ANODO C/FILETTO M8 Ã˜ 22 Ã— 550 | PZ | EUR | 25.84
AND05 | ATVA000N0000NN00404 | ANODO C/TAPPO SALDATO Â¾" Ã— Ã˜ 22 Ã— 400 | PZ | EUR | 22.7
AND06 | ATVA000N0000NN00405 | ANODO C/TAPPO SALDATO Â¾" Ã— Ã˜ 22 Ã— 550 | PZ | EUR | 30.38
AND07 | ATVA000N0000NN00406 | ANODO C/TAPPO SALDATO 1" Ã— Ã˜ 26 Ã— 400 | PZ | EUR | 32.97
AND08 | ATVA000N0000NN00407 | ANODO C/TAPPO SALDATO 1" Ã— Ã˜ 26 Ã— 600 | PZ | EUR | 38.92
AND09 | ATVA000N0000NN00408 | ANODO C/TAPPO SALDATO 1 Â¼" Ã— Ã˜ 32 Ã— 400 | PZ | EUR | 59.46
AND10 | ATVA000N0000NN00409 | ANODO C/TAPPO SALDATO 1 Â¼" Ã— Ã˜ 32 Ã— 600 | PZ | EUR | 72.97
AND11 | ATVA000N0000NN00410 | ANODO C/TAPPO SALDATO 1 Â½" Ã— Ã˜ 40 Ã— 400 | PZ | EUR | 100
AND12 | ATVA000N0000NN00411 | ANODO C/TAPPO SALDATO 1 Â½" Ã— Ã˜ 40 Ã— 650 | PZ | EUR | 113.51
ANFSAR180 | FEVA000D0180NN11087 | FIRE FE SARACINESCA DN180 GAMBO CORTO | PZ | EUR | 20.95
ANG0001 | ACVA000N0000NN52359 | ANGOLARE PER FALDALE AISI 304 L. 1000mm | PZ | EUR | 46.67
ASP003 | ASVA000N0000NN10001 | BI-ASPIRATORE | PZ | EUR | 292.28
ASP005 | ASVA000N0000NN10004 | FILTRO IN CARTUCCIA modello PROFESSIONAL | PZ | EUR | 14.46
ASP009 | ASVA000N0000NN10008 | FILTRO LAVABILE CARTUCCIA modello RIU' | PZ | EUR | 16.33
ASP011 | ASVA000N0000NN10010 | FILTRO IN TESSUTO ANTISTATICO MODELLO RIU' | PZ | EUR | 16.95
AT0010001 | ATVA000N0000NN00005 | MENSOLA DI SOSTEGNO CON LIVELLA PREMONTATA H. 380 x L. 800 x P. 450mm PORTATA 80KG. 116999 | PZ | EUR | 23.88
AT00100012 | ATVA000N0000NN00420 | CASSONE COPRICALDAIA VERN. BIANCO SP.0,6 mm 480x300xH.800 mm. | PZ | EUR | 105.82
AT00100013 | ATVA000N0000NN00421 | CASSONE COPRICALDAIA VERN. BIANCO SP.0,6 mm 500x350xH.870 mm. | PZ | EUR | 112.74
AT00100014 | ATVA000N0000NN00422 | CASSONE COPRICALDAIA VERN. BIANCO SP.0,6 mm 500x400xH.900 mm. | PZ | EUR | 122.63
AT00100015 | ATVA000N0000NN00423 | CASSONE COPRICALDAIA VERN. BIANCO SP.0,6 mm 550x440xH.1000 mm. | PZ | EUR | 136.48
AT00100016 | ATVA000N0000NN00424 | CASSONE COPRICALDAIA VERN. BIANCO SP.0,6 mm 600x440xH.1080 mm. | PZ | EUR | 152.3
AT00100017 | ATVA000N0000NN00425 | CASSONE COPRICALDAIA VERN. BIANCO SP.0,6 mm 700x510xH.1120 mm. | PZ | EUR | 210.65
AT00100018 | ATVA000N0000NN00426 | CASSONE COPRICALDAIA VERN. BIANCO SP.0,6 mm 650x440xH.1220 mm. | PZ | EUR | 185.93
AT00100019 | ATVA000N0000NN00427 | CASSONE COPRICALDAIA VERN. BIANCO SP.0,6 mm 480x300xH.800 mm., PRECOIB. 20mm LANA DI ROCCIA DENS. 40Kg/mc | PZ | EUR | 188.9
AT0010002 | ATVA000N0000NN00006 | MENSOLA DI SOSTEGNO H. 375 x L. 700 x P. 465mm PORTATA 75+75KG. 117688 | PZ | EUR | 39.07
AT00100020 | ATVA000N0000NN00428 | CASSONE COPRICALDAIA VERN. BIANCO SP.0,6 mm 500x350xH.870 mm., PRECOIB. 20mm LANA DI ROCCIA DENS. 40Kg/mc | PZ | EUR | 195.82
AT00100021 | ATVA000N0000NN00429 | CASSONE COPRICALDAIA VERN. BIANCO SP.0,6 mm 500x400xH.900 mm., PRECOIB. 20mm LANA DI ROCCIA DENS. 40Kg/mc | PZ | EUR | 210.65
AT00100022 | ATVA000N0000NN00430 | CASSONE COPRICALDAIA VERN. BIANCO SP.0,6 mm 550x440xH.1000 mm., PRECOIB. 20mm LANA DI ROCCIA DENS. 40Kg/mc | PZ | EUR | 223.51
AT00100023 | ATVA000N0000NN00431 | CASSONE COPRICALDAIA VERN. BIANCO SP.0,6 mm 600x440xH.1080 mm., PRECOIB. 20mm LANA DI ROCCIA DENS. 40Kg/mc | PZ | EUR | 268.02
AT00100024 | ATVA000N0000NN00432 | CASSONE COPRICALDAIA VERN. BIANCO SP.0,6 mm 700x510xH.1120 mm., PRECOIB. 20mm LANA DI ROCCIA DENS. 40Kg/mc | PZ | EUR | 326.37
AT00100025 | ATVA000N0000NN00433 | CASSONE COPRICALDAIA VERN. BIANCO SP.0,6 mm 650x440xH.1220 mm., PRECOIB. 20mm LANA DI ROCCIA DENS. 40Kg/mc | PZ | EUR | 185.93
AT00100027 | ATVA000N0000NN00442 | CASSETTA GAS ZINCATA 340x240xH.450 mm. | PZ | EUR | 65.71
AT0010003 | ATTUM02N0000PV00001 | CANALINA PER TUBI IN PVC H 45mm x 60mm IN BARRA DA 2Mt. 100950 | PZ | EUR | 10.64
AT00100035 | ATVA000N0000NN00450 | CASSETTA GAS ZINCATA 500x240xH.700 mm. | PZ | EUR | 76.9
AT00100036 | ATVA000N0000NN00696 | BASE PAVIM.ANTIVIBR.P600XL160XH90 470KG | PZ | EUR | 54.2
AT0010004 | ATTUM02N0000PV00002 | CANALINA PER TUBI IN PVC H 60mm x 80mm IN BARRA DA 2Mt. 100951 | PZ | EUR | 14.16
AT0010005 | ATTUM02N0000PV00003 | CANALINA PER TUBI IN PVC H 75mm x 110mm IN BARRA DA 2Mt. 100952 | PZ | EUR | 21.36
AT0010006 | ATVA000N0000NN00009 | SUPP. A PAVIMENTO PER UNITA' ESTERNA P.800 x H. 800 x L. 350 PORTATA 150KG. 107192 | PZ | EUR | 6.13
AT0010007 | ATVA000N0000NN00010 | SUPP. A PAVIMENTO PER UNITA' ESTERNA P.800 x H. 800 x L. 450 PORTATA 300KG. 107193 | PZ | EUR | 5.35
AT0010008 | ATVATPCN0000PV00001 | TAPPO CIECO PER SUPPORTO H.80 mm x 80mm IN PVC 107194 | PZ | EUR | 1.68
AT00100080 | ATVA000N0000NN00703 | CASSONE COPRICALDAIA VERN. BIANCO SP.0,6 mm 550x440xH.1220 mm., PRECOIB. 20mm LANA DI ROCCIA DENS. 40Kg/mc | PZ | EUR | 374.1
AT0010009 | ATVA000N0000NN00008 | SUPP. A PAVIMENTO PER UNITA' ESTERNA KIT 4 PEZZI 107185 | PZ | EUR | 14.34
AT0010010 | ATVA000N0000NN00644 | MENSOLA DI SOSTEGNO DA TETTI INCLINATI CON LIVELLA PREMONTATA H.520 mm L. 800 mm PORTATA 140KG. | PZ | EUR | 79.02
AT0010011 | ATVA000N0000NN00384 | MENSOLA DA SOFFITTO P420 H780 140KG | PZ | EUR | 106.81
AT0010013 | ATVA000N0000NN00695 | MENSOLA DI SOSTEGNO IBZ CON LIVELLA PREMONTATA H. 400 x L. 800 x P. 540 mm PORTATA 180KG. | PZ | EUR | 48.95
AT0020001 | ATVK000N0000NN00001 | KIT FLESSIBILI/ESTENSIBILI 200-400mm. 3/4" GAS GIALLO, 2x3/4" + 2x1/2" ACQUA NUDI | PZ | EUR | 39.75
AT0020001B | ATVK000N0000NN00003 | KIT FLESSIBILI/ESTENSIBILI 200-400mm. 1/2" GAS GIALLO, 2x3/4" + 2x1/2" ACQUA NUDI | PZ | EUR | 40.04
AT0020002 | ATVK000N0000NN00002 | KIT FLESSIBILI/ESTENSIBILI 200-400mm. 3/4" GAS GIALLO, 2x3/4" + 2x1/2" ACQUA BIANCHI | PZ | EUR | 44.3
AT0020002B | ATVK000N0000NN00004 | KIT FLESSIBILI/ESTENSIBILI 200-400mm. 1/2" GAS GIALLO, 2x3/4" + 2x1/2" ACQUA BIANCHI | PZ | EUR | 42.59
AT0020003 | ATVA000N0000NN00061 | VALVOLA A SFERA 1/2" x 1/2" DN10 COLOR NERO | PZ | EUR | 18.99
AT0020004 | ATVA000N0000NN00062 | VALVOLA A SFERA 3/4" x 3/4" DN12 COLOR NERO | PZ | EUR | 18.49
AT0020005 | ATVA000N0000NN00063 | VALVOLA A SFERA 3/4" x 3/4" DN12 COLOR GIALLO | PZ | EUR | 18.7
AT0030001 | ATVA000N0000NN00011 | SUPPORTO DI BLOCCAGGIO H.45mm. x 60mm | PZ | EUR | 0.46
AT0030002 | ATVA000N0000NN00014 | SUPPORTO DI BLOCCAGGIO H.60mm. x 80mm | PZ | EUR | 0.57
AT0030003 | ATVA000N0000NN00017 | SUPPORTO DI BLOCCAGGIO H.75mm. x 110mm | PZ | EUR | 0.6
AT0030004 | ATVA000N0000NN00012 | GIUNTO SNODABILE H.45mm. x 60mm | PZ | EUR | 9.92
AT0030005 | ATVA000N0000NN00015 | GIUNTO SNODABILE H.60mm. x 80mm | PZ | EUR | 12.27
AT0030006 | ATRI000N0000PV00001 | RIDUZIONE PVC 80 x 60 | PZ | EUR | 3.36
AT0030007 | ATRI000N0000PV00002 | RIDUZIONE PVC 110 x 75 100980 | PZ | EUR | 3.66
AT0030008 | ATVA000N0000NN00013 | GIUNTO PER COPERCHIO H.45mm. x 60mm | PZ | EUR | 1.63
AT0030009 | ATVA000N0000NN00016 | GIUNTO PER COPERCHIO H.60mm. x 80mm 100957 | PZ | EUR | 2.23
AT0030010 | ATVA000N0000NN00018 | GIUNTO PER COPERCHIO H.75mm. x 110mm | PZ | EUR | 2.75
AT0030011 | ATVATPCN0000PV00002 | TAPPO CIECO TERMINALE H.45mm. x 60mm IN PVC 100968 | PZ | EUR | 3.16
AT0030012 | ATVATPCN0000PV00003 | TAPPO CIECO TERMINALE H.60mm. x 80mm IN PVC 100969 | PZ | EUR | 4.05
AT0030013 | ATCUG90N0000PV00002 | ANGOLO INTERNO 90Â° H.45mm. x 60mm IN PVC 100959 | PZ | EUR | 3.26
AT0030014 | ATCUG90N0000PV00006 | ANGOLO INTERNO 90Â° H.60mm. x 80mm IN PVC 100960 | PZ | EUR | 4.15
AT0030015 | ATCUG90N0000PV00010 | ANGOLO INTERNO 90Â° H.75mm. x 110mm IN PVC | PZ | EUR | 5.24
AT0030016 | ATCUG90N0000PV00003 | ANGOLO ESTERNO 90Â° H.45mm. x 60mm IN PVC 100962 | PZ | EUR | 3.26
AT0030017 | ATCUG90N0000PV00007 | ANGOLO ESTERNO 90Â° H.60mm. x 80mm IN PVC 100963 | PZ | EUR | 4.15
AT0030018 | ATCUG90N0000PV00011 | ANGOLO ESTERNO 90Â° H.75mm. x 110mm IN PVC 100964 | PZ | EUR | 5.24
AT0030019 | ATCUG90N0000PV00001 | CURVA PIANA 90Â° H.45mm. x 60mm IN PVC | PZ | EUR | 3.76
AT0030020 | ATCUG90N0000PV00005 | CURVA PIANA 90Â° H.60mm. x 80mm IN PVC 100966 | PZ | EUR | 5.14
AT0030021 | ATCUG90N0000PV00009 | CURVA PIANA 90Â° H.75mm. x 110mm IN PVC 100967 | PZ | EUR | 7.42
AT0030022 | ATTE000N0000PV00001 | RACC."T" 60 x 80 100977 | PZ | EUR | 9.79
AT0030023 | ATTE000N0000PV00003 | RACC."T" 75 x 110 100978 | PZ | EUR | 12.26
AT0030024 | ATCUG90N0000PV00004 | CURVA A MURO 90Â° H.45mm. x 60mm IN PVC 100971 | PZ | EUR | 4.75
AT0030025 | ATCUG90N0000PV00008 | CURVA A MURO 90Â° H.60mm. x 80mm IN PVC 100972 | PZ | EUR | 5.93
AT0030026 | ATCUG90N0000PV00012 | CURVA A MURO 90Â° H.75mm. x 110mm IN PVC 100973 | PZ | EUR | 8.01
AT0030027 | ATVA000N0000NN00021 | PASSAGGIO A MURO H.45mm. x 60mm IN PVC 100974 | PZ | EUR | 3.56
AT0030028 | ATVA000N0000NN00022 | PASSAGGIO A MURO H.60mm. x 80mm IN PVC 100975 | PZ | EUR | 4.55
AT0030029 | ATVA000N0000NN00023 | PASSAGGIO A MURO H.75mm. x 110mm IN PVC 100976 | PZ | EUR | 6.63
AT0030030 | ATCUG90N0000PV00015 | ANGOLO ESTERNO VARIABILE 60 x 80 | PZ | EUR | 4.95
AT0030031 | ATCUG90N0000PV00014 | ANGOLO INTERNO VARIABILE 60 x 80 | PZ | EUR | 5.32
AT0030032 | ATCUG90N0000PV00013 | CURVA PIANA VARIABILE 60 x 80 | PZ | EUR | 6.92
AT0040001 | ATVA000N0000NN00007 | POMPA SCARICO CONDENSA PER CANALINA MINI 117318 | PZ | EUR | 92.87
AT0040002 | ATVA000N0000NN00019 | POMPA SCARICO CONDENSA PER CALDAIE A CONDENSAZIONE | PZ | EUR | 126.59
AT0040003 | ATVA000N0000NN00020 | POMPA SCARICO CONDENSA ESTERNA CON FISSAGGIO A MURO 117312 | PZ | EUR | 243.29
AT0040004 | ATTUM50D0016PV00001 | TUBO SPIRALATO PVC DN16 ROTOLO DA 50 m. | PZ | EUR | 1.57
AT0040005 | ATTUM50D0020PV00001 | TUBO SPIRALATO PVC DN20 ROTOLO DA 50 m. 107098 | PZ | EUR | 1.89
AT0040006 | ATVA000N0000NN00024 | RACCORDO A "Y" UNIVERSALE UNISCA | PZ | EUR | 3.96
AT0040007 | ATTUM02D0020PV00001 | TUBO 2 Mt. DN20 IN PVC 100990 | PZ | EUR | 5.35
AT0040008 | ATTUM02D0025PV00001 | TUBO 2 Mt. DN25 IN PVC 117100 | PZ | EUR | 8.12
AT0040009 | ATTUM02D0032PV00001 | TUBO 2 Mt. DN32 IN PVC 117110 | PZ | EUR | 12.56
AT0040010 | ATTEG90D0020PV00001 | RACC."T" DN 20 PVC 100993 | PZ | EUR | 4.65
AT0040011 | ATTEG90D0025PV00001 | RACC."T" DN 25 PVC 117103 | PZ | EUR | 5.04
AT0040012 | ATTEG90D0032PV00001 | RACC."T" DN 32 PVC 117113 | PZ | EUR | 5.24
AT0040013 | ATCUG45D0020PV00001 | CURVA 45Â° DN 20 PVC - 100991 | PZ | EUR | 3.16
AT0040014 | ATCUG45D0025PV00001 | CURVA 45Â° DN 25 PVC 117101 | PZ | EUR | 3.66
AT0040015 | ATCUG45D0032PV00001 | CURVA 45Â° DN 32 PVC 117111 | PZ | EUR | 4.15
AT0040016 | ATMAMFFD0020PV00001 | MANICOTTO F/F DN 20 PVC 100994 | PZ | EUR | 3.16
AT0040017 | ATMAMFFD0025PV00001 | MANICOTTO F/F DN 25 PVC 117104 | PZ | EUR | 3.46
AT0040018 | ATMAMFFD0032PV00001 | MANICOTTO F/F DN 32 PVC 117114 | PZ | EUR | 4.15
AT0040019 | ATCUG90D0020PV00001 | CURVA 90Â° DN 20 PVC 100992 | PZ | EUR | 3.07
AT0040020 | ATCUG90D0025PV00001 | CURVA 90Â° DN 25 PVC 117102 | PZ | EUR | 3.66
AT0040021 | ATCUG90D0032PV00001 | CURVA 90Â° DN 32 PVC 117112 | PZ | EUR | 4.15
AT0040022 | ATVA000N0000NN00027 | MOLLETTA DI FISSAGGIO A MURO DN 20 100995 | PZ | EUR | 1.29
AT0040023 | ATVA000N0000NN00028 | MOLLETTA DI FISSAGGIO A MURO DN 25 117105 | PZ | EUR | 1.19
AT0040024 | ATVA000N0000NN00029 | MOLLETTA DI FISSAGGIO A MURO DN 32 117115 | PZ | EUR | 1.48
AT0040025 | ATRI000N0000PV00003 | RIDUZIONE MF PVC DN 25-20 117106 | PZ | EUR | 2.67
AT0040026 | ATRI000N0000PV00004 | RIDUZIONE MF PVC DN 32-25 117116 | PZ | EUR | 3.56
AT0040027 | ATVA000N0000NN00602 | SIGILLANTE ADESIVO 250 Grammi | PZ | EUR | 8.49
AT0050001 | ATVA000PP014OT00001 | BOCCHETTONE 1/4" IN OTTONE | PZ | EUR | 1.17
AT0050002 | ATVA000PP038OT00001 | BOCCHETTONE 3/8" IN OTTONE | PZ | EUR | 1.97
AT0050003 | ATVA000PP012OT00001 | BOCCHETTONE 1/2" IN OTTONE | PZ | EUR | 2.29
AT0050004 | ATVA000PP014OT00003 | RACCORDO A "U" M-F 1/4" | PZ | EUR | 7.52
AT0050005 | ATVA000PP038OT00004 | RACCORDO A "U" M-F 3/8" | PZ | EUR | 11.27
AT0050006 | ATVA000PP012OT00005 | RACCORDO A "U" M-F 1/2" | PZ | EUR | 16.13
AT0050007 | ATVA000PP014OT00002 | RACCORDO DI GIUNZIONE DIRITTO 1/4" IN OTTONE | PZ | EUR | 1.49
AT0050008 | ATVA000PP038OT00002 | RACCORDO DI GIUNZIONE DIRITTO 3/8" IN OTTONE | PZ | EUR | 2.46
AT0050009 | ATVA000PP012OT00002 | RACCORDO DI GIUNZIONE DIRITTO 1/2" IN OTTONE | PZ | EUR | 4.06
AT0050010 | ATVA000PP038OT00003 | RACCORDO DI GIUNZIONE 3/8" RIDOTTO 1/4" IN OTTONE | PZ | EUR | 3.95
AT0050011 | ATVA000PP012OT00004 | RACCORDO DI GIUNZIONE 1/2" RIDOTTO 1/4" IN OTTONE | PZ | EUR | 6.32
AT0050012 | ATVA000PP058OT00001 | RACCORDO DI GIUNZIONE 5/8" RIDOTTO 1/4" IN OTTONE | PZ | EUR | 5.43
AT0060001 | ATVA000N0000NN00030 | SANIFICANTE SPRAY | PZ | EUR | 12.87
AT0060002 | ATVA000N0000NN00031 | DETERGENTE SPRAY IN SCHIUMA | PZ | EUR | 15.73
AT0060003 | ATVA000N0000NN00025 | VASCHETTA DA INCASSO L.485 x H. 126 x P. 61mm 107085 | PZ | EUR | 14.04
AT0060004 | ATVA000N0000NN00026 | VASCHETTA DA INCASSO L.430 x H. 130 x P. 65mm 117063/E | PZ | EUR | 11.37
AT0070001 | ATVA000N0000NN00039 | MINI DEFANGATORE FILTRO MAGNETICO SENZA BY PASS | PZ | EUR | 125.84
AT0070001D | ATVA000N0000NN00052 | MINI DEFANGATORE FILTRO MAGNETICO CON BY PASS | PZ | EUR | 150.15
AT0070001E | ATVA000N0000NN00053 | MINI DEFANGATORE FILTRO MAGNETICO CON BY PASS VERSIONE ECO | PZ | EUR | 100.1
AT0070002 | ATVA000N0000NN00040 | FILTRO DISSABBIATORE AUTOPULENTE 3/4" F - 1" M | PZ | EUR | 130.13
AT0070002D | ATVA000N0000NN00051 | FILTRO DISSABBIATORE AUTOPULENTE 1/2" F | PZ | EUR | 125.84
AT0070003 | ATVA000N0000NN00041 | DEFANGATORE FILTRO MAGNETICO ATTACCHI 3/4 AD ANGOLO | PZ | EUR | 140.14
AT0070004 | ATVAKITN0000NN00008 | KIT DEFANGATORE FILTRO MAGNETICO + CHIMICA AVVIAMENTO IMP. O SOSTITUZ. CALDAIA | PZ | EUR | 223.69
AT0070005 | ATVAKITN0000NN00009 | KIT NEUTRALIZZ CONDENSA RICARIC.+DOSATORE POLIFOSF. C/BY-PASS A SQUADRA+MINI DEFANG. FILTRO MAGNET. | PZ | EUR | 218.85
AT0070005O | ATVAKITN0000NN00013 | KIT SALVACALDAIA DEFANGATORE MAGNETICO OTTONE + DOSATORE POLIFOSFATI + NEUTRAL. DI CONDENSA | PZ | EUR | 157.01
AT0070005P | ATVAKITN0000NN00012 | KIT SALVACALDAIA DEFANGATORE MAGNETICO PLASTICO + DOSATORE POLIFOSFATI + NEUTRAL. DI CONDENSA | PZ | EUR | 142.71
AT0070006 | ATVAKITN0000NN00010 | KIT 2 NEUTRALIZZ CONDENSA RICARIC.+DOSATORE POLIFOSF. C/BY-PASS A SQUADRA+MINI DEFANG. FILTRO MAGNET | PZ | EUR | 193.1
AT0070016B | ATVA000N0000NN00086 | DEFANGATORE MAGNETICO PLASTICO BIANCO, VALVOLA E RACCORDI IN OTTONE | PZ | EUR | 54.05
AT0070016N | ATVA000N0000NN00087 | DEFANGATORE MAGNETICO PLASTICO NERO, VALVOLA E RACCORDI IN OTTONE | PZ | EUR | 54.05
AT0080001 | ATVA000N0000NN00042 | DOSATORE POLIFOSFATI CON BY-PASS A SQUADRA | PZ | EUR | 81.51
AT0080002 | ATVA000N0000NN00043 | DOSATORE POLIFOSFATI CON BY-PASS A RUBINETTO E ATTACCHI ORIENTABILI | PZ | EUR | 112.97
AT0080002E | ATVA000N0000NN00072 | DOSATORE POLIFOSFATI CON BY-PASS A RUBINETTO E ATTACCHI ORIENTABILI VERS. ECO | PZ | EUR | 80.08
AT0080003 | ATVA000N0000NN00044 | POMPA DOSATRICE ANTICALCARE LIQUIDO CON ATTACCHI IN LINEA RUOTABILI 360Â° | PZ | EUR | 127.99
AT0080004 | ATVA000N0000NN00045 | POMPA DOSATRICE ANTICALCARE LIQUIDO ATTACCHI IN LINEA RUOT. 360Â° E VALV. DI SOVRALIMENTAZIONE | PZ | EUR | 145.86
AT0080005 | ATVA000N0000NN00046 | ADDOLCITORE AUTOMATICO VOLUME + VOLUME/TEMPO AUTODISINFETTANTE. PORTATA: 800-1500 Lt/ora | PZ | EUR | 1859
AT0080006 | ATVA000N0000NN00054 | ADDOLCITORE AUTOMATICO VOLUME + VOLUME/TEMPO AUTODISINFETTANTE. PORTATA:1500-2000 Lt/ora | PZ | EUR | 1916.2
AT0080007 | ATVA000N0000NN00055 | ADDOLCITORE AUTOMATICO VOLUME + VOLUME/TEMPO AUTODISINFETTANTE. PORTATA: 2000-2500 Lt/ora | PZ | EUR | 2044.9
AT0080008 | ATVA000N0000NN00056 | ADDOLCITORE AUTOMATICO VOLUME + VOLUME/TEMPO AUTODISINFETTANTE. PORTATA: 2200-2500 Lt/ora | PZ | EUR | 2159.3
AT0080015 | ATVA000N0000NN00089 | DOSATORE POLIFOSFATI IN OTTONE NICHELATO SALVASPAZIO, BY-PASS, CARUCCIA E CHIAVE | PZ | EUR | 51.19
AT0080016 | ATVA000N0000NN00088 | DOSATORE POLIFOSFATI IN OTTONE NICHELATO, BY-PASS E ATTACCHI ORIENTABILI | PZ | EUR | 51.19
AT0090001 | ATVA000N0000NN00047 | NEUTRALIZZATORE DI CONDENSA RICARICABILE | PZ | EUR | 72.93
AT0090002 | ATVA000N0000NN00048 | NEUTRALIZZATORE DI CONDENSA A "CASSETTA" | PZ | EUR | 434.72
AT0090003 | ATVA000N0000NN00050 | KIT RICAMBIO DA 12 KG. PER NEUTRAL BOX | PZ | EUR | 120.12
AT0090004 | ATVA000N0000NN00257 | RICARICA PER NEUTRALIZZATORE DI CONDENSA | PZ | EUR | 25.74
AT0090005 | ATVA000N0000NN00608 | NEUTRALIZZATORE DI CONDENSA PER CALD. A CONDENS. FINO A 45KW | PZ | EUR | 35.9
AT0090006 | ATVA000N0000NN00609 | NEUTRALIZZATORE DI CONDENSA PER CALD. A CONDENS. DA 35KW A 100KW | PZ | EUR | 137.47
AT0090006A | ATVA000N0000NN00611 | RICARICA PER NEUTRALIZZATORE DI CONDENSA PER COD. AT0090006 | PZ | EUR | 44.42
AT0090007 | ATVA000N0000NN00610 | NEUTRALIZZATORE DI CONDENSA PER CALD. A CONDENS. MURALI | PZ | EUR | 37.98
AT0090007A | ATVA000N0000NN00612 | RICARICA PER NEUTRALIZZATORE DI CONDENSA PER COD. AT0090007 | PZ | EUR | 9.2
AT0090009 | ATVA000N0000NN00614 | NEUTRALIZZATORE DI CONDENSA PER CALD. A CONDENS. FINO A 350KW | PZ | EUR | 246.25
AT0090009A | ATVA000N0000NN00616 | RICARICA GRANULATO DA 10Kg PER CODICE AT0090009 | PZ | EUR | 65.95
AT0100001 | ATVA000N0000NN00032 | CARTUCCIA DI POLIFOSFATO UNIVERSALE SUPERCONCENTRATO BLISTER DA 6 CARTUCCE | PZ | EUR | 10.55
AT01000018 | ATVA000N0000NN00601 | BLISTER/RICARICA 2 CARTUCCE DI POLIFOSFATO IN SFERE | PZ | EUR | 25.45
AT0100001A | ATVA000N0000NN00607 | RICARICA UNIVERSALE SUPERCONCENTRATA DI POLIFOSFATI IN CARTUCCE | PZ | EUR | 29.32
AT0100002 | ATVA000N0000NN00033 | ACIDO DISINCROSTANTE LIQUIDO - Tanica da 10 litri | PZ | EUR | 32.89
AT0100003 | ATVA000N0000NN00034 | PROTETTIVO FILMANTE UNIVERSALE ANTICORROSIVO E ANTINCROSTANTE - Tanica da 1 litro | PZ | EUR | 45.76
AT0100004 | ATVA000N0000NN00035 | DEFANGANTE RISANANTE NON ACIDO - Tanica da 1 Litro | PZ | EUR | 31.46
AT0100004A | ATVA000N0000NN00766 | DEFANGANTE RISANANTE NON ACIDO - Tanica da 10 Litri | PZ | EUR | 204.49
AT0100005 | ATVA000N0000NN00036 | DETERGENTE-DECAPANTE NEUTRO AD AZIONE SANIFICANTE - Tanica da 1 litro | PZ | EUR | 48.62
AT0100006 | ATVA000N0000NN00037 | SOLUZIONE EQUILIBRATA DI SALI MINERALI | PZ | EUR | 23.6
AT0100007 | ATVA000N0000NN00038 | DISINCROSTANTE NON ACIDO AD AZIONE RAPIDA CON ANTIALGHE - Tanica da 1 Litro | PZ | EUR | 70.07
AT0100011 | ATVA000N0000NN00064 | LIQUIDO PER PROTEZIONE CIRCUITI CHIUSI - Tanica da 10 litri | PZ | EUR | 371.8
AT0100012 | ATVA000N0000NN00065 | PROTETTIVO FILMANTE PER ALTA TEMPERATURA - Tanica da 1 Litro | PZ | EUR | 32.89
AT0100013 | ATVA000N0000NN00066 | PROTETTIVO FILMANTE PER ALTA TEMPERATURA - Tanica da 10 Litri | PZ | EUR | 231.66
AT0100014 | ATVA000N0000NN00067 | DN DISINCROSTANTE NON ACIDO AD AZIONE RAPIDA CON ANTIALGHE - Tanica da 10 litri | PZ | EUR | 566.28
AT0100015 | ATVA000N0000NN00068 | PRODOTTO RISANANTE E FILMANTE (PROTETTIVO + FILMANTE) CONF. 1 LT | PZ | EUR | 75.79
AT0100016 | ATVA000N0000NN00070 | DN PRODOTTO RISANANTE E FILMANTE (PROTETTIVO + FILMANTE) CONF. 10 LT | PZ | EUR | 664.95
AT0100017 | ATVA000N0000NN00071 | DISOTTURANTE PER WC, LAVANDINI E SCARICHI 1 LT | PZ | EUR | 14.3
AT01000731 | ATVA000N0000NN00769 | FILTRO ANTICALCARE A POLIFOSFATO PER LAVATRICE E LAVASTOVIGLIE | PZ | EUR | 18.59
AT0100256 | ATVA000N0000NN00343 | RUB. SFERA SQUADRA M-M 1/2" CON LEVA GIALLA | PZ | EUR | 10.81
AT0100257-1212 | ATVA000N0000NN00344 | RUB. SFERA SQUADRA CON LEVA GIALLA M-F 1/2"-1/2" USCITA GIREVOLE | PZ | EUR | 12.37
AT0100257-1234 | ATVA000N0000NN00345 | RUB. SFERA SQUADRA CON LEVA GIALLA M-F 1/2"-3/4" USCITA GIREVOLE | PZ | EUR | 12.96
AT0100258-110 | ATVA000N0000NN00565 | SFERA INOX DN110 | PZ | EUR | 58.8
AT0100258-112GI | ATVA000N0000NN00563 | GALLEGGIANTE 1 1/2" INOX 316 | PZ | EUR | 460.17
AT0100258-114GI | ATVA000N0000NN00562 | GALLEGGIANTE 1 1/4" INOX 316 | PZ | EUR | 188.19
AT0100258-12 | ATVA000N0000NN00591 | RUB. SFERA SQUADRA PER GAS M-F 1/2" | PZ | EUR | 10.81
AT0100258-12GI | ATVA000N0000NN00559 | GALLEGGIANTE 1/2" INOX 316 | PZ | EUR | 150.04
AT0100258-160 | ATVA000N0000NN00566 | SFERA INOX DN160 | PZ | EUR | 123.44
AT0100258-1GI | ATVA000N0000NN00561 | GALLEGGIANTE 1" INOX 316 | PZ | EUR | 175.35
AT0100258-200 | ATVA000N0000NN00567 | SFERA INOX DN200 | PZ | EUR | 296.73
AT0100258-2GI | ATVA000N0000NN00564 | GALLEGGIANTE 2" INOX 316 | PZ | EUR | 482.48
AT0100258-34GI | ATVA000N0000NN00560 | GALLEGGIANTE 3/4" INOX 316 | PZ | EUR | 166.37
AT0100259 | ATVA000N0000NN00233 | RUB. SFERA SQUADRA M-F 1/2" CON MANIGLIA ROSSA | PZ | EUR | 13.18
AT0100286-12 | ATVA000N0000NN00234 | VALV. AUTOMATICA SFIATO 1/2" | PZ | EUR | 11.24
AT0100286-38 | ATVA000N0000NN00235 | VALV. AUTOMATICA SFIATO 3/8" | PZ | EUR | 11.24
AT0100366-1 | ATVA000N0000NN00099 | VALVOLA A SFERA A SQUADRA 1" C/BOCCHETTONE E FARFALLA ROSSA | PZ | EUR | 35.72
AT0100366-12 | ATVA000N0000NN00097 | VALVOLA A SFERA A SQUADRA 1/2" C/BOCCHETTONE E FARFALLA ROSSA | PZ | EUR | 15.34
AT0100366-34 | ATVA000N0000NN00098 | VALVOLA A SFERA A SQUADRA 3/4" C/BOCCHETTONE E FARFALLA ROSSA | PZ | EUR | 21.96
AT0100366B-1 | ATVA000N0000NN00102 | VALVOLA A SFERA A SQUADRA 1" C/BOCCHETTONE E FARFALLA BLU | PZ | EUR | 35.72
AT0100366B-12 | ATVA000N0000NN00100 | VALVOLA A SFERA A SQUADRA 1/2" C/BOCCHETTONE E FARFALLA BLU | PZ | EUR | 15.33
AT0100366B-34 | ATVA000N0000NN00101 | VALVOLA A SFERA A SQUADRA 3/4" C/BOCCHETTONE E FARFALLA BLU | PZ | EUR | 21.96
AT0100370-1 | ATVA000N0000NN00105 | VALVOLA A SFERA M-F 1" C/BOCCHETTONE E MANIGLIA ROSSA | PZ | EUR | 30
AT0100370-112 | ATVA000N0000NN00107 | VALVOLA A SFERA M-F 1 1/2" C/BOCCHETTONE E MANIGLIA ROSSA | PZ | EUR | 94.55
AT0100370-114 | ATVA000N0000NN00106 | VALVOLA A SFERA M-F 1 1/4" C/BOCCHETTONE E MANIGLIA ROSSA | PZ | EUR | 47.85
AT0100370-12 | ATVA000N0000NN00103 | VALVOLA A SFERA M-F 1/2" C/BOCCHETTONE E MANIGLIA ROSSA | PZ | EUR | 12.01
AT0100370-2 | ATVA000N0000NN00108 | VALVOLA A SFERA M-F 2" C/BOCCHETTONE E MANIGLIA ROSSA | PZ | EUR | 133.5
AT0100370-212 | ATVA000N0000NN00109 | VALVOLA A SFERA M-F 2 1/2" C/BOCCHETTONE E MANIGLIA ROSSA | PZ | EUR | 225.31
AT0100370-34 | ATVA000N0000NN00104 | VALVOLA A SFERA M-F 3/4" C/BOCCHETTONE E MANIGLIA ROSSA | PZ | EUR | 18.59
AT0100370N-1 | ATVA000N0000NN00112 | VALVOLA A SFERA M-F 1" C/BOCCHETTONE E LEVA NERA | PZ | EUR | 30
AT0100370N-112 | ATVA000N0000NN00114 | VALVOLA A SFERA M-F 1 1/2" C/BOCCHETTONE E LEVA NERA | PZ | EUR | 94.55
AT0100370N-114 | ATVA000N0000NN00113 | VALVOLA A SFERA M-F 1 1/4" C/BOCCHETTONE E LEVA NERA | PZ | EUR | 47.85
AT0100370N-12 | ATVA000N0000NN00110 | VALVOLA A SFERA M-F 1/2" C/BOCCHETTONE E LEVA NERA | PZ | EUR | 12.01
AT0100370N-2 | ATVA000N0000NN00115 | VALVOLA A SFERA M-F 2" C/BOCCHETTONE E LEVA NERA | PZ | EUR | 133.5
AT0100370N-212 | ATVA000N0000NN00116 | VALVOLA A SFERA M-F 2 1/2" C/BOCCHETTONE E LEVA NERA | PZ | EUR | 225.31
AT0100370N-34 | ATVA000N0000NN00111 | VALVOLA A SFERA M-F 3/4" C/BOCCHETTONE E LEVA NERA | PZ | EUR | 18.59
AT0100381 | ATVA000N0000NN00232 | RUBINETTO SCARICO 3/8" NICHELATO | PZ | EUR | 6.55
AT0100414L-1 | ATVA000N0000NN00123 | VALVOLA A SFERA F-F 1" CON MANIGLIA ROSSA | PZ | EUR | 16.93
AT0100414L-112 | ATVA000N0000NN00127 | VALVOLA A SFERA F-F 1 1/2" CON MANIGLIA ROSSA | PZ | EUR | 41.53
AT0100414L-114 | ATVA000N0000NN00125 | VALVOLA A SFERA F-F 1 1/4" CON MANIGLIA ROSSA | PZ | EUR | 28.31
AT0100414L-12 | ATVA000N0000NN00117 | VALVOLA A SFERA F-F 1/2" CON MANIGLIA ROSSA | PZ | EUR | 7.46
AT0100414L-14 | ATVA000N0000NN00119 | VALVOLA A SFERA F-F 1/4" CON MANIGLIA ROSSA | PZ | EUR | 8.24
AT0100414L-2 | ATVA000N0000NN00129 | VALVOLA A SFERA F-F 2" CON MANIGLIA ROSSA | PZ | EUR | 65.07
AT0100414L-34 | ATVA000N0000NN00121 | VALVOLA A SFERA F-F 3/4" CON MANIGLIA ROSSA | PZ | EUR | 11.24
AT0100414L-38 | ATVA000N0000NN00131 | VALVOLA A SFERA F-F 3/8" CON MANIGLIA ROSSA | PZ | EUR | 8.24
AT0100414N-1 | ATVA000N0000NN00124 | VALVOLA A SFERA F-F 1" CON LEVA NERA | PZ | EUR | 18.93
AT0100414N-112 | ATVA000N0000NN00128 | VALVOLA A SFERA F-F 1 1/2" CON LEVA NERA | PZ | EUR | 45.16
AT0100414N-114 | ATVA000N0000NN00126 | VALVOLA A SFERA F-F 1 1/4" CON LEVA NERA | PZ | EUR | 31.43
AT0100414N-12 | ATVA000N0000NN00118 | VALVOLA A SFERA F-F 1/2" CON LEVA NERA | PZ | EUR | 8.38
AT0100414N-2 | ATVA000N0000NN00130 | VALVOLA A SFERA F-F 2" CON LEVA NERA | PZ | EUR | 72.3
AT0100414N-34 | ATVA000N0000NN00122 | VALVOLA A SFERA F-F 3/4" CON LEVA NERA | PZ | EUR | 12.53
AT0100427L-1 | ATVA000N0000NN00136 | VALVOLA A SFERA 1" F-F CON FARFALLA ROSSA | PZ | EUR | 16.93
AT0100427L-12 | ATVA000N0000NN00132 | VALVOLA A SFERA 1/2" F-F CON FARFALLA ROSSA | PZ | EUR | 7.45
AT0100427L-14 | ATVA000N0000NN00133 | VALVOLA A SFERA 1/4" F-F CON FARFALLA ROSSA | PZ | EUR | 8.24
AT0100427L-34 | ATVA000N0000NN00134 | VALVOLA A SFERA 3/4" F-F CON FARFALLA ROSSA | PZ | EUR | 11.25
AT0100427L-38 | ATVA000N0000NN00135 | VALVOLA A SFERA 3/8" F-F CON FARFALLA ROSSA | PZ | EUR | 8.24
AT0100427N-1 | ATVA000N0000NN00139 | VALVOLA A SFERA 1" F-F CON FARFALLA NERA | PZ | EUR | 18.94
AT0100427N-114 | ATVA000N0000NN00140 | VALVOLA A SFERA 1 1/4" F-F CON FARFALLA NERA | PZ | EUR | 31.43
AT0100427N-12 | ATVA000N0000NN00137 | VALVOLA A SFERA 1/2" F-F CON FARFALLA NERA | PZ | EUR | 8.37
AT0100427N-34 | ATVA000N0000NN00138 | VALVOLA A SFERA 3/4" F-F CON FARFALLA NERA | PZ | EUR | 12.53
AT0100428L-1 | ATVA000N0000NN00191 | VALVOLA A SFERA M-F 1" CON MANIGLIA ROSSA | PZ | EUR | 17.62
AT0100428L-112 | ATVA000N0000NN00193 | VALVOLA A SFERA M-F 1 1/2" CON MANIGLIA ROSSA | PZ | EUR | 43.3
AT0100428L-114 | ATVA000N0000NN00192 | VALVOLA A SFERA M-F 1 1/4" CON MANIGLIA ROSSA | PZ | EUR | 29.11
AT0100428L-12 | ATVA000N0000NN00187 | VALVOLA A SFERA M-F 1/2" CON MANIGLIA ROSSA | PZ | EUR | 7.69
AT0100428L-14 | ATVA000N0000NN00188 | VALVOLA A SFERA M-F 1/4" CON MANIGLIA ROSSA | PZ | EUR | 8.35
AT0100428L-2 | ATVA000N0000NN00194 | VALVOLA A SFERA M-F 2" CON MANIGLIA ROSSA | PZ | EUR | 67.07
AT0100428L-34 | ATVA000N0000NN00189 | VALVOLA A SFERA M-F 3/4" CON MANIGLIA ROSSA | PZ | EUR | 11.58
AT0100428L-38 | ATVA000N0000NN00190 | VALVOLA A SFERA M-F 3/8" CON MANIGLIA ROSSA | PZ | EUR | 8.35
AT0100428N-1 | ATVA000N0000NN00197 | VALVOLA A SFERA M-F 1" CON LEVA NERA | PZ | EUR | 19.48
AT0100428N-112 | ATVA000N0000NN00199 | VALVOLA A SFERA M-F 1 1/2" CON LEVA NERA | PZ | EUR | 45.87
AT0100428N-114 | ATVA000N0000NN00198 | VALVOLA A SFERA M-F 1 1/4" CON LEVA NERA | PZ | EUR | 32.58
AT0100428N-12 | ATVA000N0000NN00195 | VALVOLA A SFERA M-F 1/2" CON LEVA NERA | PZ | EUR | 8.52
AT0100428N-2 | ATVA000N0000NN00200 | VALVOLA A SFERA M-F 2" CON LEVA NERA | PZ | EUR | 76.39
AT0100428N-34 | ATVA000N0000NN00196 | VALVOLA A SFERA M-F 3/4" CON LEVA NERA | PZ | EUR | 12.9
AT0100429L-1 | ATVA000N0000NN00205 | VALVOLA A SFERA M-F 1" CON FARFALLA ROSSA | PZ | EUR | 17.62
AT0100429L-12 | ATVA000N0000NN00201 | VALVOLA A SFERA M-F 1/2" CON FARFALLA ROSSA | PZ | EUR | 7.69
AT0100429L-14 | ATVA000N0000NN00202 | VALVOLA A SFERA M-F 1/4" CON FARFALLA ROSSA | PZ | EUR | 8.35
AT0100429L-34 | ATVA000N0000NN00203 | VALVOLA A SFERA M-F 3/4" CON FARFALLA ROSSA | PZ | EUR | 11.59
AT0100429L-38 | ATVA000N0000NN00204 | VALVOLA A SFERA M-F 3/8" CON FARFALLA ROSSA | PZ | EUR | 8.35
AT0100429N-1 | ATVA000N0000NN00208 | VALVOLA A SFERA M-F 1" CON FARFALLA NERA | PZ | EUR | 19.47
AT0100429N-114 | ATVA000N0000NN00209 | VALVOLA A SFERA M-F 1 1/4" CON FARFALLA NERA | PZ | EUR | 32.52
AT0100429N-12 | ATVA000N0000NN00206 | VALVOLA A SFERA M-F 1/2" CON FARFALLA NERA | PZ | EUR | 8.53
AT0100429N-34 | ATVA000N0000NN00207 | VALVOLA A SFERA M-F 3/4" CON FARFALLA NERA | PZ | EUR | 12.9
AT0100440-1 | ATVA000N0000NN00212 | VALVOLA A CLAPET SEDE GOMMA 1" | PZ | EUR | 21.28
AT0100440-112 | ATVA000N0000NN00214 | VALVOLA A CLAPET SEDE GOMMA 1 1/2" | PZ | EUR | 41.96
AT0100440-114 | ATVA000N0000NN00213 | VALVOLA A CLAPET SEDE GOMMA 1 1/4" | PZ | EUR | 27.08
AT0100440-12 | ATVA000N0000NN00210 | VALVOLA A CLAPET SEDE GOMMA 1/2" | PZ | EUR | 10.61
AT0100440-2 | ATVA000N0000NN00215 | VALVOLA A CLAPET SEDE GOMMA 2" | PZ | EUR | 58.6
AT0100440-212 | ATVA000N0000NN00216 | VALVOLA A CLAPET SEDE GOMMA 2 1/2" | PZ | EUR | 97.04
AT0100440-3 | ATVA000N0000NN00217 | VALVOLA A CLAPET SEDE GOMMA 3" | PZ | EUR | 142.74
AT0100440-34 | ATVA000N0000NN00211 | VALVOLA A CLAPET SEDE GOMMA 3/4" | PZ | EUR | 14.44
AT0100440-4 | ATVA000N0000NN00218 | VALVOLA A CLAPET SEDE GOMMA 4" | PZ | EUR | 239.78
AT0100451-1 | ATVA000N0000NN00152 | VALVOLA A SFERA GAS F-F 1" CON LEVA GIALLA | PZ | EUR | 25.31
AT0100451-112 | ATVA000N0000NN00154 | VALVOLA A SFERA GAS F-F 1 1/2" CON LEVA GIALLA | PZ | EUR | 57.94
AT0100451-114 | ATVA000N0000NN00153 | VALVOLA A SFERA GAS F-F 1 1/4" CON LEVA GIALLA | PZ | EUR | 40.78
AT0100451-12 | ATVA000N0000NN00148 | VALVOLA A SFERA GAS F-F 1/2" CON LEVA GIALLA | PZ | EUR | 9.84
AT0100451-14 | ATVA000N0000NN00149 | VALVOLA A SFERA GAS F-F 1/4" CON LEVA GIALLA | PZ | EUR | 9.84
AT0100451-2 | ATVA000N0000NN00155 | VALVOLA A SFERA GAS F-F 2" CON LEVA GIALLA | PZ | EUR | 91.15
AT0100451-212 | ATVA000N0000NN00156 | VALVOLA A SFERA GAS F-F 2 1/2" CON LEVA GIALLA | PZ | EUR | 267.18
AT0100451-3 | ATVA000N0000NN00157 | VALVOLA A SFERA GAS F-F 3" CON LEVA GIALLA | PZ | EUR | 387.9
AT0100451-34 | ATVA000N0000NN00150 | VALVOLA A SFERA GAS F-F 3/4" CON LEVA GIALLA | PZ | EUR | 17.73
AT0100451-38 | ATVA000N0000NN00151 | VALVOLA A SFERA GAS F-F 3/8" CON LEVA GIALLA | PZ | EUR | 9.84
AT0100451-4 | ATVA000N0000NN00158 | VALVOLA A SFERA GAS F-F 4" CON LEVA GIALLA | PZ | EUR | 742.06
AT0100452-1 | ATVA000N0000NN00162 | VALVOLA A SFERA GAS M-F 1" CON LEVA GIALLA | PZ | EUR | 27.06
AT0100452-112 | ATVA000N0000NN00164 | VALVOLA A SFERA GAS M-F 1 1/2" CON LEVA GIALLA | PZ | EUR | 61.95
AT0100452-114 | ATVA000N0000NN00163 | VALVOLA A SFERA GAS M-F 1 1/4" CON LEVA GIALLA | PZ | EUR | 43.59
AT0100452-12 | ATVA000N0000NN00159 | VALVOLA A SFERA GAS M-F 1/2" CON LEVA GIALLA | PZ | EUR | 10.58
AT0100452-14 | ATVA000N0000NN00160 | VALVOLA A SFERA GAS M-F 1/4" CON LEVA GIALLA | PZ | EUR | 10.58
AT0100452-2 | ATVA000N0000NN00165 | VALVOLA A SFERA GAS M-F 2" CON LEVA GIALLA | PZ | EUR | 97.41
AT0100452-34 | ATVA000N0000NN00161 | VALVOLA A SFERA GAS M-F 3/4" CON LEVA GIALLA | PZ | EUR | 18.53
AT0100453-1 | ATVA000N0000NN00170 | VALVOLA A SFERA GAS F-F 1" CON FARFALLA GIALLA | PZ | EUR | 25.31
AT0100453-12 | ATVA000N0000NN00166 | VALVOLA A SFERA GAS F-F 1/2" CON FARFALLA GIALLA | PZ | EUR | 9.84
AT0100453-14 | ATVA000N0000NN00167 | VALVOLA A SFERA GAS F-F 1/4" CON FARFALLA GIALLA | PZ | EUR | 9.84
AT0100453-34 | ATVA000N0000NN00168 | VALVOLA A SFERA GAS F-F 3/4" CON FARFALLA GIALLA | PZ | EUR | 17.73
AT0100453-38 | ATVA000N0000NN00169 | VALVOLA A SFERA GAS F-F 3/8" CON FARFALLA GIALLA | PZ | EUR | 9.84
AT0100454-1 | ATVA000N0000NN00185 | VALVOLA A SFERA GAS M-F 1" CON FARFALLA GIALLA | PZ | EUR | 27.06
AT0100454-12 | ATVA000N0000NN00181 | VALVOLA A SFERA GAS M-F 1/2" CON FARFALLA GIALLA | PZ | EUR | 10.58
AT0100454-14 | ATVA000N0000NN00182 | VALVOLA A SFERA GAS M-F 1/4" CON FARFALLA GIALLA | PZ | EUR | 10.58
AT0100454-34 | ATVA000N0000NN00183 | VALVOLA A SFERA GAS M-F 3/4" CON FARFALLA GIALLA | PZ | EUR | 18.53
AT0100454-38 | ATVA000N0000NN00184 | VALVOLA A SFERA GAS M-F 3/8" CON FARFALLA GIALLA | PZ | EUR | 10.58
AT0100460-12 | ATVA000N0000NN00221 | VALVOLA MINISFERA F-F 1/2" CON MANIGLIA ROSSA | PZ | EUR | 7.98
AT0100460-14 | ATVA000N0000NN00223 | VALVOLA MINISFERA F-F 1/4" CON MANIGLIA ROSSA | PZ | EUR | 6.84
AT0100460-18 | ATVA000N0000NN00219 | VALVOLA MINISFERA F-F 1/8" CON MANIGLIA ROSSA | PZ | EUR | 7.84
AT0100460-34 | ATVA000N0000NN00225 | VALVOLA MINISFERA F-F 3/4" CON MANIGLIA ROSSA | PZ | EUR | 13.93
AT0100460-38 | ATVA000N0000NN00227 | VALVOLA MINISFERA F-F 3/8" CON MANIGLIA ROSSA | PZ | EUR | 6.55
AT0100461-12 | ATVA000N0000NN00222 | VALVOLA MINISFERA F-F 1/2" CON MANIGLIA NERA | PZ | EUR | 7.97
AT0100461-14 | ATVA000N0000NN00224 | VALVOLA MINISFERA F-F 1/4" CON MANIGLIA NERA | PZ | EUR | 6.84
AT0100461-18 | ATVA000N0000NN00220 | VALVOLA MINISFERA F-F 1/8" CON MANIGLIA NERA | PZ | EUR | 7.84
AT0100461-34 | ATVA000N0000NN00226 | VALVOLA MINISFERA F-F 3/4" CON MANIGLIA NERA | PZ | EUR | 13.93
AT0100461-38 | ATVA000N0000NN00228 | VALVOLA MINISFERA F-F 3/8" CON MANIGLIA NERA | PZ | EUR | 6.55
AT0100461F | ATVA000N0000NN00593 | MANIGLIA NERA DI RICAMBIO PER ART. 461 & 466 | PZ | EUR | 0.83
AT0100461F-12 | ATVA000N0000NN00578 | VALVOLA MINISFERA F-F 1/2" CON MANIGLIA NERA SABBIATA NICHELATA | PZ | EUR | 6.38
AT0100461F-14 | ATVA000N0000NN00579 | VALVOLA MINISFERA F-F 1/4" CON MANIGLIA NERA SABBIATA NICHELATA | PZ | EUR | 5.52
AT0100461F-38 | ATVA000N0000NN00580 | VALVOLA MINISFERA F-F 3/8" CON MANIGLIA NERA SABBIATA NICHELATA | PZ | EUR | 5.52
AT0100466-101 | ATVA000N0000NN00592 | VALV.MINISF. M-F MAN.NERA M10x1 | PZ | EUR | 6.55
AT0100466-12 | ATVA000N0000NN00387 | VALV.MINISF. 1/2" M-F MAN.NERA | PZ | EUR | 7.51
AT0100466-14 | ATVA000N0000NN00581 | VALV.MINISF. 1/4" M-F MAN.NERA | PZ | EUR | 6.09
AT0100466-18 | ATVA000N0000NN00582 | VALV.MINISF. 1/8" M-F MAN.NERA | PZ | EUR | 6.55
AT0100466-34 | ATVA000N0000NN00583 | VALV.MINISF. 3/4" M-F MAN.NERA | PZ | EUR | 13.93
AT0100466-38 | ATVA000N0000NN00584 | VALV.MINISF. 3/8" M-F MAN.NERA | PZ | EUR | 6.09
AT0100466F-12 | ATVA000N0000NN00386 | VALV.MINISF. 1/2" F-M MAN.NERA SABBIATA NICHELATA | PZ | EUR | 6.61
AT0100466F-14 | ATVA000N0000NN00388 | VALV.MINISF. 1/4" F-M MAN.NERA SABBIATA NICHELATA | PZ | EUR | 5.75
AT0100466F-38 | ATVA000N0000NN00585 | VALV.MINISF. 3/8" F-M MAN.NERA SABBIATA NICHELATA | PZ | EUR | 5.75
AT0100468 | ATVA000N0000NN00586 | VALV. SICUREZZA 1/2" PER SCALDABAGNI CON LEVA | PZ | EUR | 6.44
AT0100474 | ATVA000N0000NN00231 | RUBINETTO SCARICO 3/8" NICHELATO MOD. LUSSO | PZ | EUR | 8.27
AT0100475-12 | ATVA000N0000NN00587 | RUB. SFERA 1/2" SCARICO CALDAIA M. CON MANIGLIA ROSSA | PZ | EUR | 8.55
AT0100475-34 | ATVA000N0000NN00588 | RUB. SFERA 3/4" SCARICO CALDAIA M. CON MANIGLIA ROSSA | PZ | EUR | 12.9
AT0100475-38 | ATVA000N0000NN00589 | RUB. SFERA 3/8" SCARICO CALDAIA M. CON MANIGLIA ROSSA | PZ | EUR | 8.55
AT0100475N | ATVA000N0000NN00590 | RUB. SFERA 1/2" SCARICO CALDAIA M. CON MANIGLIA NERA | PZ | EUR | 8.55
AT0100520-1 | ATVA000N0000NN00571 | FILTRO A SETACCIO 1" | PZ | EUR | 18.3
AT0100520-112 | ATVA000N0000NN00573 | FILTRO A SETACCIO 1 1/2" | PZ | EUR | 37.15
AT0100520-114 | ATVA000N0000NN00572 | FILTRO A SETACCIO 1 1/4" | PZ | EUR | 29.32
AT0100520-12 | ATVA000N0000NN00568 | FILTRO A SETACCIO 1/2" | PZ | EUR | 7.2
AT0100520-2 | ATVA000N0000NN00574 | FILTRO A SETACCIO 2" | PZ | EUR | 63.81
AT0100520-212 | ATVA000N0000NN00575 | FILTRO A SETACCIO 2 1/2" | PZ | EUR | 137.85
AT0100520-3 | ATVA000N0000NN00576 | FILTRO A SETACCIO 3" | PZ | EUR | 180.81
AT0100520-34 | ATVA000N0000NN00569 | FILTRO A SETACCIO 3/4" | PZ | EUR | 10.81
AT0100520-38 | ATVA000N0000NN00570 | FILTRO A SETACCIO 3/8" | PZ | EUR | 7.66
AT0100520-4 | ATVA000N0000NN00577 | FILTRO A SETACCIO 4" | PZ | EUR | 283.88
AT0100641 | ATVA000N0000NN00230 | RUBINETTO SCARICO 1/4" NICHELATO | PZ | EUR | 7.98
AT0100649 | ATVA000N0000NN00595 | CODOLO PESANTE GIREVOLE A SEDE PIANA M-F 3/4" | PZ | EUR | 8.29
AT0100727 | ATVA000N0000NN00091 | NEUTRALIZZATORE DI CONDENSA RICARICABILE CON RACC. DRITTI E CURVI, 2 STAFFE E TASSELLI | PZ | EUR | 42.61
AT0100727/R/SF | ATVA000N0000NN00092 | SACCO RICARICA 1Kg NEUTRALIZZATORE (10 RICARICHE) | PZ | EUR | 85.51
AT0100728 | ATVA000N0000NN00085 | DEFANGATORE MAGNETICO OTTONE NICHELATO, VALVOLA E RACCORDI IN OTTONE | PZ | EUR | 78.65
AT0100728CG | ATVA000N0000NN00597 | FILTRO DEFANGATORE MAGNETICO COMPACT-GAUSS | PZ | EUR | 65.49
AT0100728HY | ATVA000N0000NN00598 | FILTRO DEFANGATORE MAGNETICO IBRIDO-HYBRID GAUSS | PZ | EUR | 59.77
AT0100728MG | ATVA000N0000NN00599 | DEFANGATORE MAGNETICO CON DOPPIA VALVOLA DA 1" MAXI GAUSS | PZ | EUR | 139.85
AT0100728SG | ATVA000N0000NN00646 | DEFANGATORE MAGNETICO COMPATTO SMART GAUSS CON VALVOLA INTEGRATA | PZ | EUR | 79.79
AT0100FEE01 | ATVA000N0000NN00600 | DOSATORE DI POLIFOSFATI E SILICATI IN SFERE FEEDER PLUS/01 | PZ | EUR | 82.65
AT010106550 | ATVA000N0000NN00480 | TUBO CORRUGATO INOX PER ACQUA DN12, ROTOLO DA 10Mt. | PZ | EUR | 6.84
AT010106550 | ATVA000N0000NN00488 | TUBO CORRUGATO INOX PER ACQUA DN16, ROTOLO DA 10Mt. | PZ | EUR | 9.12
AT010106550 | ATVA000N0000NN00496 | TUBO CORRUGATO INOX PER ACQUA DN20, ROTOLO DA 10Mt. | PZ | EUR | 12.27
AT010106550 | ATVA000N0000NN00504 | TUBO CORRUGATO INOX PER ACQUA DN25, ROTOLO DA 10Mt. | PZ | EUR | 19.99
AT010106555 | ATVA000N0000NN00500 | TUBO CORRUGATO INOX PER GAS DN20, ROTOLO DA 10Mt. | PZ | EUR | 17.13
AT010106555 | ATVA000N0000NN00492 | TUBO CORRUGATO INOX PER GAS DN16, ROTOLO DA 10Mt. | PZ | EUR | 10.27
AT010106555 | ATVA000N0000NN00484 | TUBO CORRUGATO INOX PER GAS DN12, ROTOLO DA 10Mt. | PZ | EUR | 7.69
AT010256550 | ATVA000N0000NN00481 | TUBO CORRUGATO INOX PER ACQUA DN12, ROTOLO DA 25Mt. | PZ | EUR | 6.84
AT010256550 | ATVA000N0000NN00489 | TUBO CORRUGATO INOX PER ACQUA DN16, ROTOLO DA 25Mt. | PZ | EUR | 9.12
AT010256550 | ATVA000N0000NN00497 | TUBO CORRUGATO INOX PER ACQUA DN20, ROTOLO DA 25Mt. | PZ | EUR | 12.27
AT010256550 | ATVA000N0000NN00505 | TUBO CORRUGATO INOX PER ACQUA DN25, ROTOLO DA 25Mt. | PZ | EUR | 19.99
AT010256555 | ATVA000N0000NN00501 | TUBO CORRUGATO INOX PER GAS DN20, ROTOLO DA 25Mt. | PZ | EUR | 17.13
AT010256555 | ATVA000N0000NN00493 | TUBO CORRUGATO INOX PER GAS DN16, ROTOLO DA 25Mt. | PZ | EUR | 10.27
AT010256555 | ATVA000N0000NN00485 | TUBO CORRUGATO INOX PER GAS DN12, ROTOLO DA 25Mt. | PZ | EUR | 7.69
AT010506550 | ATVA000N0000NN00482 | TUBO CORRUGATO INOX PER ACQUA DN12, ROTOLO DA 50Mt. | PZ | EUR | 6.84
AT010506550 | ATVA000N0000NN00490 | TUBO CORRUGATO INOX PER ACQUA DN16, ROTOLO DA 50Mt. | PZ | EUR | 9.12
AT010506550 | ATVA000N0000NN00498 | TUBO CORRUGATO INOX PER ACQUA DN20, ROTOLO DA 50Mt. | PZ | EUR | 12.27
AT010506550 | ATVA000N0000NN00506 | TUBO CORRUGATO INOX PER ACQUA DN25, ROTOLO DA 50Mt. | PZ | EUR | 19.99
AT010506555 | ATVA000N0000NN00502 | TUBO CORRUGATO INOX PER GAS DN20, ROTOLO DA 50Mt. | PZ | EUR | 17.13
AT010506555 | ATVA000N0000NN00494 | TUBO CORRUGATO INOX PER GAS DN16, ROTOLO DA 50Mt. | PZ | EUR | 10.27
AT010506555 | ATVA000N0000NN00486 | TUBO CORRUGATO INOX PER GAS DN12, ROTOLO DA 50Mt. | PZ | EUR | 7.69
AT01056550 | ATVA000N0000NN00487 | TUBO CORRUGATO INOX PER ACQUA DN16, ROTOLO DA 5Mt. | PZ | EUR | 9.12
AT01056550 | ATVA000N0000NN00495 | TUBO CORRUGATO INOX PER ACQUA DN20, ROTOLO DA 5Mt. | PZ | EUR | 12.27
AT01056550 | ATVA000N0000NN00503 | TUBO CORRUGATO INOX PER ACQUA DN25, ROTOLO DA 5Mt. | PZ | EUR | 19.99
AT01056550 | ATVA000N0000NN00479 | TUBO CORRUGATO INOX PER ACQUA DN12, ROTOLO DA 5Mt. | PZ | EUR | 6.84
AT01056555 | ATVA000N0000NN00499 | TUBO CORRUGATO INOX PER GAS DN20, ROTOLO DA 5Mt. | PZ | EUR | 17.13
AT01056555 | ATVA000N0000NN00491 | TUBO CORRUGATO INOX PER GAS DN16, ROTOLO DA 5Mt. | PZ | EUR | 10.27
AT01056555 | ATVA000N0000NN00483 | TUBO CORRUGATO INOX PER GAS DN12, ROTOLO DA 5Mt. | PZ | EUR | 7.69
AT010605/P/N114 | ATVA000N0000NN00520 | NIPLO PESANTE SEDE PIANA 1"1/4 | PZ | EUR | 9.12
AT010605/P/N12 | ATVA000N0000NN00511 | NIPLO PESANTE SEDE PIANA 1/2" | PZ | EUR | 2.55
AT010605/P/N34 | ATVA000N0000NN00514 | NIPLO PESANTE SEDE PIANA 3/4" | PZ | EUR | 4.26
AT010657012 | ATVA000N0000NN00530 | CARTELLATORE COMPRESO DI DIMA DN12 | PZ | EUR | 71.21
AT010657016 | ATVA000N0000NN00531 | CARTELLATORE COMPRESO DI DIMA DN16 | PZ | EUR | 82.65
AT010657020 | ATVA000N0000NN00532 | CARTELLATORE COMPRESO DI DIMA DN20 | PZ | EUR | 99.81
AT010657025 | ATVA000N0000NN00533 | CARTELLATORE COMPRESO DI DIMA DN25 | PZ | EUR | 111.25
AT0106571 | ATVA000N0000NN00534 | TAGLIATUBI IN BLISTER | PZ | EUR | 36.89
AT01065781 | ATVA000N0000NN00518 | DADO NICHELATO 1" | PZ | EUR | 4.55
AT0106578114 | ATVA000N0000NN00521 | DADO NICHELATO 1"1/4 | PZ | EUR | 6.26
AT010657812 | ATVA000N0000NN00512 | DADO NICHELATO 1/2" | PZ | EUR | 1.97
AT010657834 | ATVA000N0000NN00515 | DADO NICHELATO 3/4" | PZ | EUR | 2.55
AT0106579E12 | ACVAGUTN0000SI00276 | GUARNIZIONE DN DN 1/2" EPDM PER ACQUA | PZ | EUR | 0.4
AT01065801 | ATVA000N0000NN00519 | ANELLO DI RINFORZO 1" | PZ | EUR | 1.4
AT0106580114 | ATVA000N0000NN00522 | ANELLO DI RINFORZO 1"1/4 | PZ | EUR | 1.97
AT010658012 | ATVA000N0000NN00513 | ANELLO DI RINFORZO 1/2" | PZ | EUR | 0.83
AT010658034 | ATVA000N0000NN00516 | ANELLO DI RINFORZO 3/4" | PZ | EUR | 1.12
AT0106582N12 | ACVAGUTN0000SI00279 | GUARNIZIONE DN DN 1/2" NBR PER GAS | PZ | EUR | 0.83
AT0106583E34 | ACVAGUTN0000SI00280 | GUARNIZIONE DN DN 3/4" EPDM PER ACQUA | PZ | EUR | 0.54
AT0106586N34 | ACVAGUTN0000SI00283 | GUARNIZIONE DN DN 3/4" NBR PER GAS | PZ | EUR | 1.12
AT0106587E10 | ACVAGUTN0000SI00284 | GUARNIZIONE DN DN 1" EPDM PER ACQUA | PZ | EUR | 0.83
AT0106590N10 | ACVAGUTN0000SI00287 | GUARNIZIONE DN DN 1" NBR PER GAS | PZ | EUR | 1.4
AT0106591E114 | ACVAGUTN0000SI00288 | GUARNIZIONE DN DN 1"1/4 EPDM PER ACQUA | PZ | EUR | 1.12
AT0106594N114 | ACVAGUTN0000SI00291 | GUARNIZIONE DN DN 1"1/4 NBR PER GAS | PZ | EUR | 1.69
AT090004 | ATVA000N0000NN00537 | CRONOTERMOSTATO MODELLO SENSO I TOUCH | PZ | EUR | 174.06
AT090041 | ATVA000N0000NN00543 | TERMOSTATO MODELLO SKY I PLUS | PZ | EUR | 119.67
AT090044 | ATVA000N0000NN00536 | CRONOTERMOSTATO MODELLO PEGASO+ | PZ | EUR | 71.01
AT090046 | ATVA000N0000NN00541 | CRONOTERMOSTATO MODELLO JOTTO | PZ | EUR | 336.26
AT090049 | ATVA000N0000NN00540 | TERMOSTATO MODELLO CENTAURY I | PZ | EUR | 64.78
AT090064 | ATVA000N0000NN00535 | TERMOSTATO MODELLO TERMO1 | PZ | EUR | 16.91
AT090074 | ATVA000N0000NN00539 | CRONOTERMOSTATO MODELLO TERMO+ | PZ | EUR | 62.11
AT090075 | ATVA000N0000NN00538 | CRONOTERMOSTATO MODELLO PEGASO EASY | PZ | EUR | 90.79
AT090077 | ATVA000N0000NN00542 | CRONOTERMOSTATO MODELLO CATFIVE | PZ | EUR | 157.25
B1000S116 | ATVAPRRC10LTPO00003 | PREPARATORE RAPIDO 1000 lt. CON SCAMB. ESTERNO PU RIGIDO + PVC SP 100 mm 116 Kw CLASSE Erp "C" GRIG | PZ | EUR | 5357.31
B1000S116F | ATVAPRRC10LTPO00008 | PREPARATORE RAPIDO 1000 lt. CON SCAMB. ESTERNO POLIESTERE FLESSIBILE SP 130 mm 116 Kw CLASSE Erp "C | PZ | EUR | 5105.2
B1000S151 | ATVAPRRC10LTPO00004 | PREPARATORE RAPIDO 1000 lt. CON SCAMB. ESTERNO PU RIGIDO + PVC SP 100 mm 151 Kw CLASSE Erp "C" GRIG | PZ | EUR | 5449.08
B1000S151F | ATVAPRRC10LTPO00009 | PREPARATORE RAPIDO 1000 lt. CON SCAMB. ESTERNO POLIESTERE FLESSIBILE SP 130 mm 151 Kw CLASSE Erp "C | PZ | EUR | 5196.98
B1000S200 | ATVAPRRC10LTPO00005 | PREPARATORE RAPIDO 1000 lt. CON SCAMB. ESTERNO PU RIGIDO + PVC SP 100 mm 200 Kw CLASSE Erp "C" GRIG | PZ | EUR | 5602.78
B1000S200F | ATVAPRRC10LTPO00010 | PREPARATORE RAPIDO 1000 lt. CON SCAMB. ESTERNO POLIESTERE FLESSIBILE SP 130 mm 200 Kw CLASSE Erp "C | PZ | EUR | 5350.67
B1000S35 | ATVAPRRC10LTPO00001 | PREPARATORE RAPIDO 1000 lt. CON SCAMB. ESTERNO PU RIGIDO + PVC SP 100 mm 35 Kw CLASSE Erp "C" GRIGI | PZ | EUR | 4410.79
B1000S35F | ATVAPRRC10LTPO00006 | PREPARATORE RAPIDO 1000 lt. CON SCAMB. ESTERNO POLIESTERE FLESSIBILE SP 130 mm 35 Kw CLASSE Erp "C" | PZ | EUR | 4158.69
B1000S70 | ATVAPRRC10LTPO00002 | PREPARATORE RAPIDO 1000 lt. CON SCAMB. ESTERNO PU RIGIDO + PVC SP 100 mm 70 Kw CLASSE Erp "C" GRIGI | PZ | EUR | 4476.03
B1000S70F | ATVAPRRC10LTPO00007 | PREPARATORE RAPIDO 1000 lt. CON SCAMB. ESTERNO POLIESTERE FLESSIBILE SP 130 mm 70 Kw CLASSE Erp "C" | PZ | EUR | 4223.92
B14400080 | STNN000N0000NN10207 | 400 x 80 TELAIO PER GRIGLIE | PZ | EUR | 7.83
B14600074 | STNN000N0000NN10208 | 600 x 74 TELAIO PER GRIGLIE | PZ | EUR | 9.25
B14600080 | STNN000N0000NN10209 | 600 x 80 TELAIO PER GRIGLIE | PZ | EUR | 9.25
B14800074 | STNN000N0000NN10210 | 800 x 74 TELAIO PER GRIGLIE | PZ | EUR | 10.67
B14800080 | STNN000N0000NN10211 | 800 x 80 TELAIO PER GRIGLIE | PZ | EUR | 10.67
B1500S116 | ATVAPRRC15LTPO00003 | PREPARATORE RAPIDO 1500 lt. CON SCAMB. ESTERNO PU RIGIDO + PVC SP 100 mm 116 Kw CLASSE Erp "C" GRIG | PZ | EUR | 7064.57
B1500S116F | ATVAPRRC15LTPO00008 | PREPARATORE RAPIDO 1500 lt. CON SCAMB. ESTERNO POLIESTERE FLESSIBILE SP 130 mm 116 Kw CLASSE Erp "C | PZ | EUR | 6715.16
B1500S151 | ATVAPRRC15LTPO00004 | PREPARATORE RAPIDO 1500 lt. CON SCAMB. ESTERNO PU RIGIDO + PVC SP 100 mm 151 Kw CLASSE Erp "C" GRIG | PZ | EUR | 7156.35
B1500S151F | ATVAPRRC15LTPO00009 | PREPARATORE RAPIDO 1500 lt. CON SCAMB. ESTERNO POLIESTERE FLESSIBILE SP 130 mm 151 Kw CLASSE Erp "C | PZ | EUR | 6806.93
B1500S200 | ATVAPRRC15LTPO00005 | PREPARATORE RAPIDO 1500 lt. CON SCAMB. ESTERNO PU RIGIDO + PVC SP 100 mm 200 Kw CLASSE Erp "C" GRIG | PZ | EUR | 7310.04
B1500S200F | ATVAPRRC15LTPO00010 | PREPARATORE RAPIDO 1500 lt. CON SCAMB. ESTERNO POLIESTERE FLESSIBILE SP 130 mm 200 Kw CLASSE Erp "C | PZ | EUR | 6960.63
B1500S35 | ATVAPRRC15LTPO00001 | PREPARATORE RAPIDO 1500 lt. CON SCAMB. ESTERNO PU RIGIDO + PVC SP 100 mm 35 Kw CLASSE Erp "C" GRIGI | PZ | EUR | 6118.06
B1500S35F | ATVAPRRC15LTPO00006 | PREPARATORE RAPIDO 1500 lt. CON SCAMB. ESTERNO POLIESTERE FLESSIBILE SP 130 mm 35 Kw CLASSE Erp "C" | PZ | EUR | 5768.64
B1500S70 | ATVAPRRC15LTPO00002 | PREPARATORE RAPIDO 1500 lt. CON SCAMB. ESTERNO PU RIGIDO + PVC SP 100 mm 70 Kw CLASSE Erp "C" GRIGI | PZ | EUR | 6183.29
B1500S70F | ATVAPRRC15LTPO00007 | PREPARATORE RAPIDO 1500 lt. CON SCAMB. ESTERNO POLIESTERE FLESSIBILE SP 130 mm 70 Kw CLASSE Erp "C" | PZ | EUR | 5833.88
B15A600080 | STGRFISD0080AL10171 | GRIGLIE CON RETE FISSA ARGENTO ANODIZZATO 600 x 80 FRONTALI SENZA SCATOLA | PZ | EUR | 40.41
B15A800080 | STGRFISD0080AL10181 | GRIGLIE CON ALETTE FISSE ARGENTO ANODIZZATO 800 x 80 FRONTALI SENZA SCATOLA | PZ | EUR | 49.25
B16A154145120 | STGRFISD0120AL10195 | GRIGLIE CON ALETTE FISSE ARGENTO ANODIZZATO 154 x145 DN120 CON AERAZIONE FORZATA | PZ | EUR | 118.05
B16A172172120 | STGRFISD0120AL10197 | GRIGLIE CON ALETTE FISSE ARGENTO ANODIZZATO 172 x172 DN120 CON AERAZIONE FORZATA | PZ | EUR | 182.31
B16A172172140 | STGRFISD0140AL10200 | GRIGLIE CON ALETTE FISSE ARGENTO ANODIZZATO 172 x172 DN140 CON AERAZIONE FORZATA | PZ | EUR | 182.31
B16O154145120 | STGRFISD0120AL10194 | GRIGLIE CON ALETTE FISSE BRONZO ANODIZZATO 154 x145 DN120 CON AERAZIONE FORZATA | PZ | EUR | 131.51
B16O172172120 | STGRFISD0120AL10199 | GRIGLIE CON ALETTE FISSE BRONZO ANODIZZATO 172 x172 DN120 CON AERAZIONE FORZATA | PZ | EUR | 197.25
B16O172172140 | STGRFISD0140AL10202 | GRIGLIE CON ALETTE FISSE BRONZO ANODIZZATO 172 x172 DN140 CON AERAZIONE FORZATA | PZ | EUR | 197.25
B2000S116 | ATVAPRRC20LTPO00003 | PREPARATORE RAPIDO 2000 lt. CON SCAMB. ESTERNO PU RIGIDO + PVC SP 100 mm 116 Kw CLASSE Erp "C" GRIG | PZ | EUR | 9747.09
B2000S116F | ATVAPRRC20LTPO00008 | PREPARATORE RAPIDO 2000 lt. CON SCAMB. ESTERNO POLIESTERE FLESSIBILE SP 130 mm 116 Kw CLASSE Erp "C | PZ | EUR | 9468.45
B2000S151 | ATVAPRRC20LTPO00004 | PREPARATORE RAPIDO 2000 lt. CON SCAMB. ESTERNO PU RIGIDO + PVC SP 100 mm 151 Kw CLASSE Erp "C" GRIG | PZ | EUR | 9838.87
B2000S151F | ATVAPRRC20LTPO00009 | PREPARATORE RAPIDO 2000 lt. CON SCAMB. ESTERNO POLIESTERE FLESSIBILE SP 130 mm 151 Kw CLASSE Erp "C | PZ | EUR | 9560.22
B2000S200 | ATVAPRRC20LTPO00005 | PREPARATORE RAPIDO 2000 lt. CON SCAMB. ESTERNO PU RIGIDO + PVC SP 100 mm 200 Kw CLASSE Erp "C" GRIG | PZ | EUR | 9992.57
B2000S200F | ATVAPRRC20LTPO00010 | PREPARATORE RAPIDO 2000 lt. CON SCAMB. ESTERNO POLIESTERE FLESSIBILE SP 130 mm 200 Kw CLASSE Erp "C | PZ | EUR | 9713.92
B2000S35 | ATVAPRRC20LTPO00001 | PREPARATORE RAPIDO 2000 lt. CON SCAMB. ESTERNO PU RIGIDO + PVC SP 100 mm 35 Kw CLASSE Erp "C" GRIGI | PZ | EUR | 8800.58
B2000S35F | ATVAPRRC20LTPO00006 | PREPARATORE RAPIDO 2000 lt. CON SCAMB. ESTERNO POLIESTERE FLESSIBILE SP 130 mm 35 Kw CLASSE Erp "C" | PZ | EUR | 8521.93
B2000S70 | ATVAPRRC20LTPO00002 | PREPARATORE RAPIDO 2000 lt. CON SCAMB. ESTERNO PU RIGIDO + PVC SP 100 mm 70 Kw CLASSE Erp "C" GRIGI | PZ | EUR | 8865.82
B2000S70F | ATVAPRRC20LTPO00007 | PREPARATORE RAPIDO 2000 lt. CON SCAMB. ESTERNO POLIESTERE FLESSIBILE SP 130 mm 70 Kw CLASSE Erp "C" | PZ | EUR | 8587.17
B200S116 | ATVAPRRC02LTPO00003 | PREPARATORE RAPIDO 200 lt. CON SCAMB. ESTERNO PU RIGIDO + PVC SP 50 mm 116 Kw CLASSE Erp "C" GRIGIO | PZ | EUR | 3798.21
B200S151 | ATVAPRRC02LTPO00004 | PREPARATORE RAPIDO 200 lt. CON SCAMB. ESTERNO PU RIGIDO + PVC SP 50 mm 151 Kw CLASSE Erp "C" GRIGIO | PZ | EUR | 3889.99
B200S200 | ATVAPRRC02LTPO00005 | PREPARATORE RAPIDO 200 lt. CON SCAMB. ESTERNO PU RIGIDO + PVC SP 50 mm 200 Kw CLASSE Erp "C" GRIGIO | PZ | EUR | 4043.69
B200S35 | ATVAPRRC02LTPO00001 | PREPARATORE RAPIDO 200 lt. CON SCAMB. ESTERNO PU RIGIDO + PVC SP 50 mm 35 Kw CLASSE Erp "C" GRIGIO | PZ | EUR | 2851.7
B200S70 | ATVAPRRC02LTPO00002 | PREPARATORE RAPIDO 200 lt. CON SCAMB. ESTERNO PU RIGIDO + PVC SP 50 mm 70 Kw CLASSE Erp "C" GRIGIO | PZ | EUR | 2916.94
B21A150 | STGRTOND0150NN10278 | GRIGLIE TONDA ARGENTO ANODIZZATO DN150 DI AERAZIONE CON RETINA, FRONTE MET. ANEL.IN ABS | PZ | EUR | 10.98
B21A160 | STGRTOND0160NN10281 | GRIGLIE TONDA ARGENTO ANODIZZATO DN160 DI AERAZIONE CON RETINA, FRONTE MET. ANEL.IN ABS | PZ | EUR | 11.81
B21B100 | STGRTOND0100NN10344 | GRIGLIE TONDA BRONZO DN100 DI AERAZIONE CON RETINA, FRONTE MET. ANEL.IN ABS | PZ | EUR | 8.43
B21B120 | STGRTOND0120NN10353 | GRIGLIE TONDA BRONZO DN120 DI AERAZIONE CON RETINA, FRONTE MET. ANEL.IN ABS | PZ | EUR | 10.27
B21B140 | STGRTOND0140NN10362 | GRIGLIE TONDA BRONZO DN140 DI AERAZIONE CON RETINA, FRONTE MET. ANEL.IN ABS | PZ | EUR | 12.62
B21B150 | STGRTOND0150NN10371 | GRIGLIE TONDA BRONZO DN150 DI AERAZIONE CON RETINA, FRONTE MET. ANEL.IN ABS fuori produzione | PZ | EUR | 13.16
B21B160 | STGRTOND0160NN10380 | GRIGLIE TONDA BRONZO DN160 DI AERAZIONE CON RETINA, FRONTE MET. ANEL.IN ABS | PZ | EUR | 14.07
B21OT120 | STGRTOND0120NN10356 | GRIGLIE TONDA OTTONE DN120 DI AERAZIONE CON RETINA, FRONTE MET. ANEL.IN ABS | PZ | EUR | 12.23
B21OT140 | STGRTOND0140NN10365 | GRIGLIE TONDA OTTONE DN140 DI AERAZIONE CON RETINA, FRONTE MET. ANEL.IN ABS | PZ | EUR | 15.32
B21OT150 | STGRTOND0150NN10374 | GRIGLIE TONDA OTTONE DN150 DI AERAZIONE CON RETINA, FRONTE MET. ANEL.IN ABS | PZ | EUR | 16.03
B21OT160 | STGRTOND0160NN10383 | GRIGLIE TONDA OTTONE DN160 DI AERAZIONE CON RETINA, FRONTE MET. ANEL.IN ABS | PZ | EUR | 17
B21R160 | STGRTOND0160NN10386 | GRIGLIE TONDA RAME DN160 DI AERAZIONE CON RETINA, FRONTE MET. ANEL.IN ABS | PZ | EUR | 17.6
B22B100 | STGRTOND0100NN10345 | GRIGLIE TONDA BRONZO DN100 DI AERAZIONE CON RETINA, FRONTE MET. ANEL.ZINCATO | PZ | EUR | 10.78
B22B120 | STGRTOND0120NN10354 | GRIGLIE TONDA BRONZO DN120 DI AERAZIONE CON RETINA, FRONTE MET. ANEL.ZINCATO | PZ | EUR | 12.38
B22B140 | STGRTOND0140NN10363 | GRIGLIE TONDA BRONZO DN140 DI AERAZIONE CON RETINA, FRONTE MET. ANEL.ZINCATO | PZ | EUR | 14.95
B22B150 | STGRTOND0150NN10372 | GRIGLIE TONDA BRONZO DN150 DI AERAZIONE CON RETINA, FRONTE MET. ANEL.ZINCATO | PZ | EUR | 15.63
B22OT080 | STGRTOND0080NN10339 | GRIGLIE TONDA OTTONE DN80 DI AERAZIONE CON RETINA, FRONTE MET. ANEL.ZINCATO | PZ | EUR | 10.13
B22OT140 | STGRTOND0140NN10366 | GRIGLIE TONDA OTTONE DN140 DI AERAZIONE CON RETINA, FRONTE MET. ANEL.ZINCATO | PZ | EUR | 17.96
B23A150150 | STGRRETN0000NN10397 | GRIGLIE RETTANGOLARE ARGENTO ANODIZZATO 150 x150 DN STAMPATA CON RETINA ANTINSETTI | PZ | EUR | 7.15
B23A200200 | STGRRETN0000NN10406 | GRIGLIE RETTANGOLARE ARGENTO ANODIZZATO 200 x200 DN STAMPATA CON RETINA ANTINSETTI | PZ | EUR | 9.69
B23A230230 | STGRRETN0000NN10409 | GRIGLIE RETTANGOLARE ARGENTO ANODIZZATO 230 x230 DN STAMPATA CON RETINA ANTINSETTI | PZ | EUR | 10.89
B23A270150 | STGRRETN0000NN10400 | GRIGLIE RETTANGOLARE ARGENTO ANODIZZATO 270 x150 DN STAMPATA CON RETINA ANTINSETTI | PZ | EUR | 9.91
B23A370200 | STGRRETN0000NN10412 | GRIGLIE RETTANGOLARE ARGENTO ANODIZZATO 370 x200 DN STAMPATA CON RETINA ANTINSETTI | PZ | EUR | 15.27
B23A390150 | STGRRETN0000NN10403 | GRIGLIE RETTANGOLARE ARGENTO ANODIZZATO 390 x150 DN STAMPATA CON RETINA ANTINSETTI | PZ | EUR | 14.32
B23A540200 | STGRRETN0000NN10415 | GRIGLIE RETTANGOLARE ARGENTO ANODIZZATO 540 x200 DN STAMPATA CON RETINA ANTINSETTI | PZ | EUR | 22.67
B23AL270150 | STGRRETN0000NN10312 | GRIGLIE RETTANGOLARE COLOR ALLUMINIO 270 x150 DN STAMPATA CON RETINA ANTINSETTI | PZ | EUR | 8.91
B23AL370200 | STGRRETN0000NN10316 | GRIGLIE RETTANGOLARE COLOR ALLUMINIO 370 x200 DN STAMPATA CON RETINA ANTINSETTI | PZ | EUR | 13.75
B23O150150 | STGRRETN0000NN10398 | GRIGLIE RETTANGOLARE BRONZO ANODIZZATO 150 x150 DN STAMPATA CON RETINA ANTINSETTI | PZ | EUR | 8.63
B23O230230 | STGRRETN0000NN10410 | GRIGLIE RETTANGOLARE BRONZO ANODIZZATO 230 x230 DN STAMPATA CON RETINA ANTINSETTI | PZ | EUR | 12.73
B24A250130 | STGRFISN0000NN10426 | GRIGLIE CON ALETTE FISSE ARGENTO ANODIZZATO 250 x130 DN CON ALETTE FISSE INCLINATE A 45Â° | PZ | EUR | 19.72
B24A250150 | STGRFISN0000NN10429 | GRIGLIE CON ALETTE FISSE ARGENTO ANODIZZATO 250 x150 DN CON ALETTE FISSE INCLINATE A 45Â° | PZ | EUR | 21.66
B24A250190 | STGRFISN0000NN10432 | GRIGLIE CON ALETTE FISSE ARGENTO ANODIZZATO 250 x190 DN CON ALETTE FISSE INCLINATE A 45Â° | PZ | EUR | 21.66
B24A250250 | STGRFISN0000NN10435 | GRIGLIE CON ALETTE FISSE ARGENTO ANODIZZATO 250 x250 DN CON ALETTE FISSE INCLINATE A 45Â° | PZ | EUR | 24.06
B24A350130 | STGRFISN0000NN10438 | GRIGLIE CON ALETTE FISSE ARGENTO ANODIZZATO 350 x130 DN CON ALETTE FISSE INCLINATE A 45Â° | PZ | EUR | 22.41
B24B250190 | STGRFISN0000NN10431 | GRIGLIE CON ALETTE FISSE BIANCO 250 x190 DN CON ALETTE FISSE INCLINATE A 45Â° | PZ | EUR | 26
B24B350150 | STGRFISN0000NN10440 | GRIGLIE CON ALETTE FISSE BIANCO 350 x150 DN CON ALETTE FISSE INCLINATE A 45Â° | PZ | EUR | 29.74
B24O250190 | STGRFISN0000NN10430 | GRIGLIE CON ALETTE FISSE BRONZO ANODIZZATO 250 x190 DN CON ALETTE FISSE INCLINATE A 45Â° | PZ | EUR | 26
B25150150 | STGRTELN0000NN10288 | TELAIO 150 x150 IN ACCIAIO ZINCATO PER GRIGLIA B24 | PZ | EUR | 3.74
B25187190 | STGRTELN0000NN10303 | TELAIO 187 x190 IN ACCIAIO ZINCATO PER GRIGLIA B24 | PZ | EUR | 4.93
B25250130 | STGRTELN0000NN10290 | TELAIO 250 x130 IN ACCIAIO ZINCATO PER GRIGLIA B24 | PZ | EUR | 4.77
B25250150 | STGRTELN0000NN10296 | TELAIO 250 x150 IN ACCIAIO ZINCATO PER GRIGLIA B24 | PZ | EUR | 5.09
B25250190 | STGRTELN0000NN10295 | TELAIO 250 x190 IN ACCIAIO ZINCATO PER GRIGLIA B24 | PZ | EUR | 5.55
B25250250 | STGRTELN0000NN10294 | TELAIO 250 x250 IN ACCIAIO ZINCATO PER GRIGLIA B24 | PZ | EUR | 6.28
B25350130 | STGRTELN0000NN10302 | TELAIO 350 x130 IN ACCIAIO ZINCATO PER GRIGLIA B24 | PZ | EUR | 6.11
B25350150 | STGRTELN0000NN10301 | TELAIO 350 x150 IN ACCIAIO ZINCATO PER GRIGLIA B24 | PZ | EUR | 6.28
B25350190 | STGRTELN0000NN10300 | TELAIO 350 x190 IN ACCIAIO ZINCATO PER GRIGLIA B24 | PZ | EUR | 6.5
B26150150 | STGRTELN0000NN10287 | TELAIO 150 x150 IN ACCIAIO ZINCATO CON RETE PER GRIGLIA B24 | PZ | EUR | 5.24
B26250130 | STGRTELN0000NN10289 | TELAIO 250 x130 IN ACCIAIO ZINCATO CON RETE PER GRIGLIA B24 | PZ | EUR | 6.44
B26250150 | STGRTELN0000NN10293 | TELAIO 250 x150 IN ACCIAIO ZINCATO CON RETE PER GRIGLIA B24 | PZ | EUR | 6.87
B26250190 | STGRTELN0000NN10292 | TELAIO 250 x190 IN ACCIAIO ZINCATO CON RETE PER GRIGLIA B24 | PZ | EUR | 7.93
B26350130 | STGRTELN0000NN10299 | TELAIO 350 x130 IN ACCIAIO ZINCATO CON RETE PER GRIGLIA B24 | PZ | EUR | 8.37
B26350150 | STGRTELN0000NN10298 | TELAIO 350 x150 IN ACCIAIO ZINCATO CON RETE PER GRIGLIA B24 | PZ | EUR | 8.98
B26350190 | STGRTELN0000NN10297 | TELAIO 350 x190 IN ACCIAIO ZINCATO CON RETE PER GRIGLIA B24 | PZ | EUR | 10.01
B28195185 | STGRRETN0000NN10319 | GRIGLIA RETTANGOLARE 195 x185 STAMPATA CON RETINA ANTINSETTI | PZ | EUR | 4.26
B28215195 | STGRRETN0000NN10320 | GRIGLIE RETTANGOLARE 215 x195 DN STAMPATA CON RETINA ANTINSETTI | PZ | EUR | 4.76
B28255235 | STGRRETN0000NN10322 | GRIGLIE RETTANGOLARE 255 x235 DN STAMPATA CON RETINA ANTINSETTI | PZ | EUR | 5.9
B29160 | STGRRETN0000NN10323 | GRIGLIE RETTANGOLARE DN160 IN ABS CON RETINA ANTINSETTI | PZ | EUR | 7.43
B29180 | STGRRETN0000NN10324 | GRIGLIE RETTANGOLARE DN180 IN ABS CON RETINA ANTINSETTI | PZ | EUR | 9.08
B29200 | STGRRETN0000NN10325 | GRIGLIE RETTANGOLARE DN200 IN ABS CON RETINA ANTINSETTI | PZ | EUR | 10.89
B300S116 | ATVAPRRC03LTPO00003 | PREPARATORE RAPIDO 300 lt. CON SCAMB. ESTERNO PU RIGIDO + PVC SP 50 mm 116 Kw CLASSE Erp "C" GRIGIO | PZ | EUR | 3915.42
B300S151 | ATVAPRRC03LTPO00004 | PREPARATORE RAPIDO 300 lt. CON SCAMB. ESTERNO PU RIGIDO + PVC SP 50 mm 151 Kw CLASSE Erp "C" GRIGIO | PZ | EUR | 4007.2
B300S200 | ATVAPRRC03LTPO00005 | PREPARATORE RAPIDO 300 lt. CON SCAMB. ESTERNO PU RIGIDO + PVC SP 50 mm 200 Kw CLASSE Erp "C" GRIGIO | PZ | EUR | 4160.9
B300S35 | ATVAPRRC03LTPO00001 | PREPARATORE RAPIDO 300 lt. CON SCAMB. ESTERNO PU RIGIDO + PVC SP 50 mm 35 Kw CLASSE Erp "C" GRIGIO | PZ | EUR | 2968.91
B300S70 | ATVAPRRC03LTPO00002 | PREPARATORE RAPIDO 300 lt. CON SCAMB. ESTERNO PU RIGIDO + PVC SP 50 mm 70 Kw CLASSE Erp "C" GRIGIO | PZ | EUR | 3034.15
B500S116 | ATVAPRRC05LTPO00003 | PREPARATORE RAPIDO 500 lt. CON SCAMB. ESTERNO PU RIGIDO + PVC SP 50 mm 116 Kw CLASSE Erp "C" GRIGIO | PZ | EUR | 4150.95
B500S151 | ATVAPRRC05LTPO00004 | PREPARATORE RAPIDO 500 lt. CON SCAMB. ESTERNO PU RIGIDO + PVC SP 50 mm 151 Kw CLASSE Erp "C" GRIGIO | PZ | EUR | 4242.72
B500S200 | ATVAPRRC05LTPO00005 | PREPARATORE RAPIDO 500 lt. CON SCAMB. ESTERNO PU RIGIDO + PVC SP 50 mm 200 Kw CLASSE Erp "C" GRIGIO | PZ | EUR | 4396.42
B500S35 | ATVAPRRC05LTPO00001 | PREPARATORE RAPIDO 500 lt. CON SCAMB. ESTERNO PU RIGIDO + PVC SP 50 mm 35 Kw CLASSE Erp "C" GRIGIO | PZ | EUR | 3204.43
B500S70 | ATVAPRRC05LTPO00002 | PREPARATORE RAPIDO 500 lt. CON SCAMB. ESTERNO PU RIGIDO + PVC SP 50 mm 70 Kw CLASSE Erp "C" GRIGIO | PZ | EUR | 3269.67
B800S116 | ATVAPRRC08LTPO00003 | PREPARATORE RAPIDO 800 lt. CON SCAMB. ESTERNO PU RIGIDO + PVC SP 100 mm 116 Kw CLASSE Erp "C" GRIGI | PZ | EUR | 5007.89
B800S116F | ATVAPRRC08LTPO00008 | PREPARATORE RAPIDO 800 lt. CON SCAMB. ESTERNO POLIESTERE FLESSIBILE SP 130 mm 116 Kw CLASSE Erp "C" | PZ | EUR | 4804.44
B800S151 | ATVAPRRC08LTPO00004 | PREPARATORE RAPIDO 800 lt. CON SCAMB. ESTERNO PU RIGIDO + PVC SP 100 mm 151 Kw CLASSE Erp "C" GRIGI | PZ | EUR | 5099.67
B800S151F | ATVAPRRC08LTPO00009 | PREPARATORE RAPIDO 800 lt. CON SCAMB. ESTERNO POLIESTERE FLESSIBILE SP 130 mm 151 Kw CLASSE Erp "C" | PZ | EUR | 4896.21
B800S200 | ATVAPRRC08LTPO00005 | PREPARATORE RAPIDO 800 lt. CON SCAMB. ESTERNO PU RIGIDO + PVC SP 100 mm 200 Kw CLASSE Erp "C" GRIGI | PZ | EUR | 5253.37
B800S200F | ATVAPRRC08LTPO00010 | PREPARATORE RAPIDO 800 lt. CON SCAMB. ESTERNO POLIESTERE FLESSIBILE SP 130 mm 200 Kw CLASSE Erp "C" | PZ | EUR | 5049.91
B800S35 | ATVAPRRC08LTPO00001 | PREPARATORE RAPIDO 800 lt. CON SCAMB. ESTERNO PU RIGIDO + PVC SP 100 mm 35 Kw CLASSE Erp "C" GRIGIO | PZ | EUR | 4061.38
B800S35F | ATVAPRRC08LTPO00006 | PREPARATORE RAPIDO 800 lt. CON SCAMB. ESTERNO POLIESTERE FLESSIBILE SP 130 mm 35 Kw CLASSE Erp "C" | PZ | EUR | 3857.92
B800S70 | ATVAPRRC08LTPO00002 | PREPARATORE RAPIDO 800 lt. CON SCAMB. ESTERNO PU RIGIDO + PVC SP 100 mm 70 Kw CLASSE Erp "C" GRIGIO | PZ | EUR | 4126.62
B800S70F | ATVAPRRC08LTPO00007 | PREPARATORE RAPIDO 800 lt. CON SCAMB. ESTERNO POLIESTERE FLESSIBILE SP 130 mm 70 Kw CLASSE Erp "C" | PZ | EUR | 3923.16
BFL304AFPS5S11 | ACFAV30D01102050110 | FALDALE REGOLABILE 5/30 DN 110 CON BASE ALLUMINIO AISI 304 BA SP.0,4 mm | PZ | EUR | 79.64
BFL304AFPSS23 | ACFAPIAD02302051185 | FALDALE PIANO DN 230 CON BASE ALLUMINIO SENZA/FASC ANTINTEMP AISI 304 BA SP.0,4 mm | PZ | EUR | 123.54
BFL316CREG85 | ACVACOMD08502001399 | COLLARE A MURO INOX DN 850 SP.3 mm H.100 mm. | PZ | EUR | 163.17
BFL316GA90I30 | SWCUG90D03005002681 | CURVA MONO 90Â° N.3 SETTORI CON DN300 AISI 316L BA SP.0,5 mm ISPEZIONE ADERENTE | PZ | EUR | 299.93
BG01100012FF | FGTUM01D00125010044 | TUBO ESTENSIBILE FLEX GAS L. 1000mm F/F 1/2" AISI 316L BA | PZ | EUR | 20.77
BG01100012MF | FGTUM01D00125010018 | TUBO ESTENSIBILE FLEX GAS L. 1000mm M/F 1/2" AISI 316L BA | PZ | EUR | 20.77
BG01150012FF | FGTU150D00125010043 | TUBO ESTENSIBILE FLEX GAS L. 1500mm F/F 1/2" AISI 316L BA | PZ | EUR | 26.21
BG01150012MF | FGTU150D00125010045 | TUBO ESTENSIBILE FLEX GAS L. 1500mm M/F 1/2" AISI 316L BA | PZ | EUR | 26.21
BG01200012FF | FGTUM02D00125010028 | TUBO ESTENSIBILE FLEX GAS L. 2000mm F/F 1/2" AISI 316L BA | PZ | EUR | 25.45
BG01200012MF | FGTUM02D00125010046 | TUBO ESTENSIBILE FLEX GAS L. 2000mm M/F 1/2" AISI 316L BA | PZ | EUR | 25.45
BG0150012FF | FGTU050D00125010026 | TUBO ESTENSIBILE FLEX GAS L. 500mm F/F 1/2" AISI 316L BA | PZ | EUR | 16.87
BG0150012MF | FGTU050D00125010024 | TUBO ESTENSIBILE FLEX GAS L. 500mm M/F 1/2" AISI 316L BA | PZ | EUR | 16.87
BGY1111130 | FQTUEVADP0125010022 | TUBO FLEX ACQUA ESTENSIBILE TELESCOPICO 75-130mm 1"/1" AISI 316L BA | PZ | EUR | 16.87
BGY1111520 | FQTUEVADP1005000001 | TUBO FLEX ACQUA ESTENSIBILE 260-520mm DN 1"/1" AISI 316L BA | PZ | EUR | 28.03
BGY1212130 | FQTUEVADP0125010003 | TUBO FLEX ACQUA ESTENSIBILE 85/130mm M/F 1/2" AISI 316L BA | PZ | EUR | 5.41
BGY1212200 | FQTUEVADP0125000001 | TUBO FLEX ACQUA ESTENSIBILE 100/200mm M/F 1/2"-1/2" AISI 316L BA | PZ | EUR | 5.69
BGY1212400 | FQTUEVADP0125010001 | TUBO FLEX ACQUA ESTENSIBILE 185/400mm M/F 1/2" AISI 316L BA | PZ | EUR | 6.55
BGY1212520 | FQTUEVADP0125010004 | TUBO FLEX ACQUA ESTENSIBILE TELESCOPICO 260-520mm DNDN 1/2"/ AISI 316L BA | PZ | EUR | 8.52
BGY1234130 | FQTUEVADP0125010020 | TUBO FLEX ACQUA ESTENSIBILE TELESCOPICO 75-130mm 1/2"-3/4" AISI 316L BA | PZ | EUR | 6.26
BGY1234200 | FQTUEVADP0125010021 | TUBO FLEX ACQUA ESTENSIBILE TELESCOPICO 100-200mm 1/2" - 3/4" AISI 316L BA | PZ | EUR | 6.84
BGY1234400 | FQTUEVADP0125010011 | TUBO FLEX ACQUA ESTENSIBILE TELESCOPICO 200-400mm DNDN 1/2"/DN 3/4" AISI 316L BA | PZ | EUR | 7.69
BGY1234520 | FQTUEVADP0125010008 | TUBO FLEX ACQUA ESTENSIBILE TELESCOPICO 260-520mm DNDN 1/2"/DN 3/4" AISI 316L BA | PZ | EUR | 9.98
BGY124000 | ATTUM04D00122000001 | TUBO L. 4Mt. DN12 AISI 304 + ACCESSORI | PZ | EUR | 70.41
BGY164000 | ATTUM04D00162000001 | TUBO L. 4Mt. DN16 AISI 304 + ACCESSORI | PZ | EUR | 75.71
BGY3434200 | FQTUEVADP0345010021 | TUBO FLEX ACQUA ESTENSIBILE 100/200mm M/F 3/4" AISI 316L BA | PZ | EUR | 7.69
BGY3434400 | FQTUEVADP0345010022 | TUBO FLEX ACQUA ESTENSIBILE 185/400mm M/F 3/4" AISI 316L BA | PZ | EUR | 9.12
BGY3434520 | FQTUEVADP0345010033 | TUBO FLEX ACQUA ESTENSIBILE 260/520mm M/F 3/4" AISI 316L BA | PZ | EUR | 11.38
BS02151316 | ATTUM15D00165010016 | TUBO DOPPIO DN16 AISI 316L BA 15 m. C/CAVO SONDA E ISOLAM. IN CAUCCIU' SP. 13 mm | PZ | EUR | 23.25
BS02151320 | ATTUM15D00205010018 | TUBO DOPPIO DN20 AISI 316L BA 15 m. C/CAVO SONDA E ISOLAM. IN CAUCCIU' SP. 13 mm | PZ | EUR | 38.12
BS02151325 | ATTUM15D00255010019 | TUBO DOPPIO DN25 AISI 316L BA 15 m. C/CAVO SONDA E ISOLAM. IN CAUCCIU' SP. 13 mm | PZ | EUR | 46.99
BS02151920 | ATTUM15D00205010017 | TUBO DOPPIO DN20 AISI 316L BA 15 m. C/CAVO SONDA E ISOLAM. IN CAUCCIU' SP 19 mm | PZ | EUR | 40.5
BS02251316 | ATTUM25D00165010023 | TUBO DOPPIO DN16 AISI 316L BA 25 m. C/CAVO SONDA E ISOLAM. IN CAUCCIU' SP. 13 mm | PZ | EUR | 23.25
BS02251320 | ATTUM25D00205010025 | TUBO DOPPIO DN20 AISI 316L BA 25 m. C/CAVO SONDA E ISOLAM. IN CAUCCIU' SP. 13 mm | PZ | EUR | 38.12
BS02251325 | ATTUM25D00255010027 | TUBO DOPPIO DN25 AISI 316L BA 25 m. C/CAVO SONDA E ISOLAM. IN CAUCCIU' SP. 13 mm | PZ | EUR | 46.99
BS02501316 | ATTUM50D00165010029 | TUBO DOPPIO DN16 AISI 316L BA 50 m. C/CAVO SONDA E ISOLAM. IN CAUCCIU' SP. 13 mm | PZ | EUR | 23.25
BS02501320 | ATTUM50D00205010031 | TUBO DOPPIO DN20 AISI 316L BA 50 m. C/CAVO SONDA E ISOLAM. IN CAUCCIU' SP. 13 mm | PZ | EUR | 38.12
BS02501325 | ATTUM50D00255010033 | TUBO DOPPIO DN25 AISI 316L BA 50 m. C/CAVO SONDA E ISOLAM. IN CAUCCIU' SP. 13 mm | PZ | EUR | 46.99
BS05001020 | FNGI000D0020OT10283 | RACC. FLEX IN OTTONE NICHELATO DN20 - 1'' MASCHIO | PZ | EUR | 25.94
BS050011425 | FNGI000D0025OT10287 | RACC. FLEX IN OTTONE NICHELATO DN25 - 1'' 1/4 MASCHIO | PZ | EUR | 30.66
BS05001216 | FNGI000D0016OT10278 | RACC. FLEX IN OTTONE NICHELATO DN16 - 1/2'' MASCHIO | PZ | EUR | 15.16
BS05003416 | FNGI000D0016OT10279 | RACC. FLEX IN OTTONE NICHELATO DN16 - 3/4'' MASCHIO | PZ | EUR | 17.19
BS05003420 | FNGI000D0020OT10282 | RACC. FLEX IN OTTONE NICHELATO DN20 - 3/4'' MASCHIO | PZ | EUR | 24.37
BS07001516 | ATGI000D0016OT10107 | RACC. GIUNZIONE OTTONE NICHELATO DN16 INOX - RAME DN15 | PZ | EUR | 19.08
BS07001816 | ATGI000D0016OT10108 | RACC. GIUNZIONE OTTONE NICHELATO DN16 INOX - RAME DN18 | PZ | EUR | 21.74
BS07001820 | ATGI000D0020OT10109 | RACC. GIUNZIONE OTTONE NICHELATO DN20 INOX - RAME DN18 | PZ | EUR | 28.94
BS07001825 | ATGI000D0025OT10110 | RACC. GIUNZIONE OTTONE NICHELATO DN25 INOX - RAME DN18 | PZ | EUR | 31.99
BS08001020 | FNGI000D0020OT10284 | RACC. FLEX IN OTTONE NICHELATO DN20 - 1'' FEMMINA | PZ | EUR | 24.54
BS08001216 | FNGI000D0016OT10281 | RACC. FLEX IN OTTONE NICHELATO DN16 - 1/2'' FEMMINA | PZ | EUR | 15.82
BS08003416 | FNGI000D0016OT10280 | RACC. FLEX IN OTTONE NICHELATO DN16 - 3/4'' FEMMINA | PZ | EUR | 16.82
BS08003420 | FNGI000D0020OT10285 | RACC. FLEX IN OTTONE NICHELATO DN20 - 3/4'' FEMMINA | PZ | EUR | 23.08
BS09001616 | FNGI000D0016OT10320 | RACC. OTTONE NICHELATO DN16 FEMMINA - FEMMINA | PZ | EUR | 25.34
BS09002020 | FNGI000D0020OT10321 | RACC. OTTONE NICHELATO DN20 FEMMINA - FEMMINA | PZ | EUR | 30.83
BS09002525 | FNGI000D0025OT10322 | RACC. OTTONE NICHELATO DN25 FEMMINA - FEMMINA | PZ | EUR | 46.99
BS20001316 | ATVACOMD00162010103 | COLLARE A MURO AISI 304 BA PER DN16 C. DOPPIA GUAINA ISOLANTE SP. 13 mm | PZ | EUR | 17.73
BS20001320 | ATVACOMD00202010105 | COLLARE A MURO AISI 304 BA PER DN20 C. DOPPIA GUAINA ISOLANTE SP. 13 mm | PZ | EUR | 17.67
BS20001916 | ATVACOMD00162010104 | COLLARE A MURO AISI 304 BA PER DN16 C. DOPPIA GUAINA ISOLANTE SP. 19 mm | PZ | EUR | 17.59
BS20001920 | ATVACOMD00202010106 | COLLARE A MURO AISI 304 BA PER DN20 C. DOPPIA GUAINA ISOLANTE SP. 19 mm | PZ | EUR | 19.68
CA001 | ATVAKITN0000NN00003 | KIT 3+3 UTENSILI PER CARTELLARE E ALLARGATUBI 1/4-3/8-1/2" | PZ | EUR | 272.79
CARRCR25 | ACVAFDSN00002000004 | CARRELLI RIBALTABILI H. 9 mm | PZ | EUR | 16
CONKIT0610ADW08 | PCTUADDD0060VC00002 | TUBO ADATTATORE COASSIALE DN60/ 100 A DN 80/100 COIB ARIA INOX E PPS | PZ | EUR | 78.36
CONKIT0610SW08 | PCTUADDD0060VC00001 | TUBO ADATTATORE COASSIALE DN60/ 100 A DN 80 MONO | PZ | EUR | 78.36
CPL55E06 | BVTEG87D0060PX10011 | RACC."T" COAX PPs-INOX 87Â° DN 60/100 CON CURVA USC. MONO | PZ | EUR | 117.16
CPL55E08 | BVTEG87D0080PX50033 | RACC."T" COAX PPs-INOX 87Â° DN 80/125 CON CURVA USC.DN 80 MONO PPs | PZ | EUR | 125.99
CPPPAV0906/10 | PCGIPVED0060PS00009 | RACC. CONDENS PVC PARTENZE VERTICALI COAX C. DN 60/ 100 COSMOGAS 009 | PZ | EUR | 29.97
CPPTA15S06/10 | PCTU150D0060PP00001 | TUBOPPS-PVC DN 60/ 100 H.1500 mm | PZ | EUR | 35.51
CRD2XCBO08 | DWKAK02D00805250632 | TERMINALE COIB.INOX ANTINTEMPERIE DN 80/ 130 AISI 316L BA SP.0,4 mm COLORATO CORTEN | PZ | EUR | 119.4
CRD2XCBO10 | DWKAK02D01005250626 | TERMINALE COIB.INOX ANTINTEMPERIE DN 100/ 150 AISI 316L BA SP.0,4 mm COLORATO CORTEN | PZ | EUR | 135.45
CRD2XCBO13 | DWKAK02D01305250627 | TERMINALE COIB.INOX ANTINTEMPERIE DN 130/ 180 AISI 316L BA SP.0,4 mm COLORATO CORTEN | PZ | EUR | 158.12
CRD2XCBO18 | DWKAK02D01805250628 | TERMINALE COIB.INOX ANTINTEMPERIE DN 180/ 230 AISI 316L BA SP.0,4 mm COLORATO CORTEN | PZ | EUR | 219.24
CRD2XCBO20 | DWKAK02D02005250629 | TERMINALE COIB.INOX ANTINTEMPERIE DN 200/ 250 AISI 316L BA SP.0,4 mm COLORATO CORTEN | PZ | EUR | 243.82
CRD2XI2E08 | DWELISTD00805251196 | ELEM. COIB.INOX CON PORT.ISPEZ.TONDO DN 80/130 AISI 316L BA SP.0,4 mm COLORATO CORTEN | PZ | EUR | 140.34
CRD2XI2E10 | DWELISTD01005251195 | ELEM. COIB.INOX CON PORT.ISPEZ.TONDO DN 100/150 AISI 316L BA SP.0,4 mm COLORATO CORTEN | PZ | EUR | 155.56
CRD2XI2E13 | DWELISTD01305251198 | ELEM. COIB.INOX CON PORT.ISPEZ.TONDO DN 130/180 AISI 316L BA SP.0,4 mm COLORATO CORTEN | PZ | EUR | 195.31
CRD2XI2E15 | DWELISTD01505251198 | ELEM. COIB.INOX CON PORT.ISPEZ.TONDO DN 150/200 AISI 316L BA SP.0,4 mm COLORATO CORTEN | PZ | EUR | 211.48
CRD2XI2E18 | DWELISTD01805251199 | ELEM. COIB.INOX CON PORT.ISPEZ.TONDO DN 180/230 AISI 316L BA SP.0,4 mm COLORATO CORTEN | PZ | EUR | 258.73
CRD2XI2E20 | DWELISTD02005251200 | ELEM. COIB.INOX CON PORT.ISPEZ.TONDO DN 200/250 AISI 316L BA SP.0,4 mm COLORATO CORTEN | PZ | EUR | 280.35
CRD2XPBA08 | DWPIPARD00805252670 | PIASTRA COIB.INOX PART. C/SCAR.LATER. DN 80/130 AISI 316L BA SP.0,4 mm COLORATO CORTEN | PZ | EUR | 146.46
CRD2XPBA10 | DWPIPARD01005252672 | PIASTRA COIB.INOX PART. C/SCAR.LATER. DN 100/150 AISI 316L BA SP.0,4 mm COLORATO CORTEN | PZ | EUR | 155.29
CRD2XPBA13 | DWPIPARD01305252673 | PIASTRA COIB.INOX PART. C/SCAR.LATER. DN 130/180 AISI 316L BA SP.0,4 mm COLORATO CORTEN | PZ | EUR | 184.32
CRD2XPBA15 | DWPIPARD01505252674 | PIASTRA COIB.INOX PART. C/SCAR.LATER. DN 150/200 AISI 316L BA SP.0,4 mm COLORATO CORTEN | PZ | EUR | 194.26
CRD2XPBA18 | DWPIPARD01805252675 | PIASTRA COIB.INOX PART. C/SCAR.LATER. DN 180/230 AISI 316L BA SP.0,4 mm COLORATO CORTEN | PZ | EUR | 219.89
CRD2XPBA20 | DWPIPARD02005252676 | PIASTRA COIB.INOX PART. C/SCAR.LATER. DN 200/250 AISI 316L BA SP.0,4 mm COLORATO CORTEN | PZ | EUR | 231.58
CRD2XPCS08 | DWVACSPD00802001711 | COIB.INOX SUPPORTI X PIASTRA DN 80/130 AISI 304 BA SP.2 mm COLORATO CORTEN | PZ | EUR | 54.71
CRD2XPCS10 | DWVACSPD01002001711 | COIB.INOX SUPPORTI X PIASTRA DN 100/150 AISI 304 BA SP.2 mm COLORATO CORTEN | PZ | EUR | 59.42
CRD2XPCS13 | DWVACSPD01302052665 | COIB.INOX SUPPORTI X PIASTRA DN 130/180 AISI 304 BA SP.2 mm COLORATO CORTEN | PZ | EUR | 66.68
CRD2XPCS15 | DWVACSPD01502001715 | COIB.INOX SUPPORTI X PIASTRA DN 150/200 AISI 304 BA SP.2 mm COLORATO CORTEN | PZ | EUR | 71.97
CRD2XPCS18 | DWVACSPD01802001715 | COIB.INOX SUPPORTI X PIASTRA DN 180/230 AISI 304 BA SP.2 mm COLORATO CORTEN | PZ | EUR | 81.65
CRD2XPCS20 | DWVACSPD02002001716 | COIB.INOX SUPPORTI X PIASTRA DN 200/250 AISI 304 BA SP.2 mm COLORATO CORTEN | PZ | EUR | 87.86
CRD2XPFS08 | DWELPIFD00805201789 | ELEM. COIB.INOX PRELIEVO FUMI DN80/130 AISI 316L BA SP.0,4 mm COLORATO CORTEN | PZ | EUR | 106.96
CRD2XPFS10 | DWELPIFD01005201792 | ELEM. COIB.INOX PRELIEVO FUMI DN100/150 AISI 316L BA SP.0,4 mm COLORATO CORTEN | PZ | EUR | 114.38
CRD2XPFS13 | DWELPIFD01305201791 | ELEM. COIB.INOX PRELIEVO FUMI DN130/180 AISI 316L BA SP.0,4 mm COLORATO CORTEN | PZ | EUR | 128.32
CRD2XPFS15 | DWELPIFD01505201793 | ELEM. COIB.INOX PRELIEVO FUMI DN150/200 AISI 316L BA SP. 4,5 mm COLORATO CORTEN | PZ | EUR | 136.75
CRD2XPFS18 | DWELPIFD01805201794 | ELEM. COIB.INOX PRELIEVO FUMI DN180/230 AISI 316L BA SP.0,4 mm COLORATO CORTEN | PZ | EUR | 151.43
CRD2XPFS20 | DWELPIFD02005201795 | ELEM. COIB.INOX PRELIEVO FUMI DN200/250 AISI 316L BA SP.0,4 mm COLORATO CORTEN | PZ | EUR | 163.24
CRD2XPIN08 | DWPIINTD00805252649 | PIASTRA COIB.INOX INTERMEDIA DN 80/130 AISI 316L BA SP.0,4 mm COLORATO CORTEN | PZ | EUR | 138.17
CRD2XPIN10 | DWPIINTD01005253110 | PIASTRA COIB.INOX INTERMEDIA DN 100/150 AISI 316L BA SP.0,4 mm COLORATO CORTEN | PZ | EUR | 142
CRD2XPIN13 | DWPIINTD01305253109 | PIASTRA COIB.INOX INTERMEDIA DN 130/180 AISI 316L BA SP.0,4 mm COLORATO CORTEN | PZ | EUR | 167
CRD2XPIN15 | DWPIINTD01505253111 | PIASTRA COIB.INOX INTERMEDIA DN 150/200 AISI 316L BA SP.0,4 mm COLORATO CORTEN | PZ | EUR | 179.23
CRD2XPIN18 | DWPIINTD01805253110 | PIASTRA COIB.INOX INTERMEDIA DN 180/230 AISI 316L BA SP.0,4 mm COLORATO CORTEN | PZ | EUR | 203.28
CRD2XPIN20 | DWPIINTD02005253111 | PIASTRA COIB.INOX INTERMEDIA DN 200/250 AISI 316L BA SP.0,4 mm COLORATO CORTEN | PZ | EUR | 221.89
CRD2XRMD08 | DWGIGICD00805253073 | RACC. COIB.INOX MONO-DOPPIA (RACC.CALDAIA) DN 80/130 AISI 316L BA SP.0,4 mm COLORATO CORTEN | PZ | EUR | 54.71
CRD2XRMD10 | DWGIGICD01005253110 | RACC. COIB.INOX MONO-DOPPIA (RACC.CALDAIA) DN 100/150 AISI 316L BA SP.0,4 mm COLORATO CORTEN | PZ | EUR | 60.16
CRD2XRMD13 | DWGIGICD01305253078 | RACC. COIB.INOX MONO-DOPPIA (RACC.CALDAIA) DN 130/180 AISI 316L BA SP.0,4 mm COLORATO CORTEN | PZ | EUR | 70.04
CRD2XRMD15 | DWGIGICD01505253092 | RACC. COIB.INOX MONO-DOPPIA (RACC.CALDAIA) DN 150/200 AISI 316L BA SP.0,4 mm COLORATO CORTEN | PZ | EUR | 79.73
CRD2XRMD18 | DWGIGICD01805253087 | RACC. COIB.INOX MONO-DOPPIA (RACC.CALDAIA) DN 180/230 AISI 316L BA SP.0,4 mm COLORATO CORTEN | PZ | EUR | 88.65
CRD2XRMD20 | DWGIGICD02005253092 | RACC. COIB.INOX MONO-DOPPIA (RACC.CALDAIA) DN 200/250 AISI 316L BA SP.0,4 mm COLORATO CORTEN | PZ | EUR | 96.08
CRD2XSCA08 | DWVASCCD00805201461 | COIB.INOX SCARICO CONDENSA DN 80/130 AISI 316L BA SP.0,4 mm COLORATO CORTEN | PZ | EUR | 77.53
CRD2XSCA10 | DWVASCCD01005201463 | COIB.INOX SCARICO CONDENSA DN 100/150 AISI 316L BA SP.0,4 mm COLORATO CORTEN | PZ | EUR | 80.1
CRD2XSCA13 | DWVASCCD01305252672 | COIB.INOX SCARICO CONDENSA DN 130/180 AISI 316L BA SP.0,4 mm COLORATO CORTEN | PZ | EUR | 96.2
CRD2XSCA15 | DWVASCCD01505201465 | COIB.INOX SCARICO CONDENSA DN 150/200 AISI 316L BA SP.0,4 mm COLORATO CORTEN | PZ | EUR | 103.36
CRD2XSCA18 | DWVASCCD01805252424 | COIB.INOX SCARICO CONDENSA DN 180/230 AISI 316L BA SP.0,4 mm COLORATO CORTEN | PZ | EUR | 114.85
CRD2XSCA20 | DWVASCCD02005252425 | COIB.INOX SCARICO CONDENSA DN 200/250 AISI 316L BA SP.0,4 mm COLORATO CORTEN | PZ | EUR | 127.26
CRD2XT4M18 | DWTEG45D01805252221 | RACCORDO 'T' COIB.INOX 45Â° DN 180/230 AISI 316L BA SP.0,4 mm COLORATO CORTEN | PZ | EUR | 453.91
CRD2XT4M20 | DWTEG45D02005252222 | RACCORDO 'T' COIB.INOX 45Â° DN 200/250 AISI 316L BA SP.0,4 mm COLORATO CORTEN | PZ | EUR | 527.01
CRD2XT9RM08 | DWTEG90D00805253064 | RACCORDO 'T' COIB.INOX 90Â° USC.DN 80 MONO DN 80/130 AISI 316L BA SP.0,4 mm COLORATO CORTEN | PZ | EUR | 104.93
CRD2XT9RM10 | DWTEG90D01005253069 | RACCORDO 'T' COIB.INOX 90Â° USC.DN 80 MONO DN 100/150 AISI 316L BA SP.0,4 mm COLORATO CORTEN | PZ | EUR | 113.21
CRD2XT9RM13 | DWTEG90D01305252220 | RACCORDO 'T' COIB.INOX 90Â° USC.DN 80 MONO DN 130/180 AISI 316L BA SP.0,4 mm COLORATO CORTEN | PZ | EUR | 120.62
CRD2XT9RM15 | DWTEG90D01505252220 | RACCORDO 'T' COIB.INOX 90Â° USC.DN 80 MONO DN 150/200 AISI 316L BA SP.0,4 mm COLORATO CORTEN | PZ | EUR | 130.82
CRD2XT9RM18 | DWTEG90D01805252297 | RACCORDO 'T' COIB.INOX 90Â° USC.DN 80 MONO DN 180/230 AISI 316L BA SP.0,4 mm COLORATO CORTEN | PZ | EUR | 163.6
CRD2XT9RM20 | DWTEG90D02005252432 | RACCORDO 'T' COIB.INOX 90Â° USC.DN 80 MONO DN 200/250 AISI 316L BA SP.0,4 mm COLORATO CORTEN | PZ | EUR | 175.01
CRI2599000 | ACVASPRN0000NN52273 | BOMBOLETTA SPRAY ML 400 COLORE CORTEN | PZ | EUR | 62.89
CRUAXCAV13 | ACVACT0D00802051929 | COLL. X CAVI TIRANTI INOX DN 80/130 SP.1,5 mm COLORATO CORTEN | PZ | EUR | 31.6
CRUAXCAV15 | ACVACT0D01002050503 | COLL. X CAVI TIRANTI INOX DN 100/150 SP.1,5 mm COLORATO CORTEN | PZ | EUR | 33.89
CRUAXCAV18 | ACVACT0D01302051930 | COLL. X CAVI TIRANTI INOX DN 130/180 SP.1,5 mm COLORATO CORTEN | PZ | EUR | 36.14
CRUAXCAV20 | ACVACT0D01502050502 | COLL. X CAVI TIRANTI INOX DN 150/200 SP.1,5 mm COLORATO CORTEN | PZ | EUR | 36.64
CRUAXCAV23 | ACVACT0D01802050504 | COLL. X CAVI TIRANTI INOX DN 180/230 SP.1,5 mm COLORATO CORTEN | PZ | EUR | 36.98
CRUAXCAV25 | ACVACT0D02002050505 | COLL. X CAVI TIRANTI INOX DN 200/250 SP.1,5 mm COLORATO CORTEN | PZ | EUR | 37.32
CRUAXCAV30 | ACVACT0D02502051060 | COLL. X CAVI TIRANTI INOX DN 250/300 SP.1,5 mm COLORATO CORTEN | PZ | EUR | 38.35
CRUAXCOL13 | ACVACOMD01302051554 | COLLARE A MURO DN 130 SP.2 mm REGOLABILE H.40 mm. COLORATO CORTEN | PZ | EUR | 19.84
CRUAXCOL15 | ACVACOMD01502051190 | COLLARE A MURO DN 150/ SP.2 mm REGOLABILE H.40 mm. COLORATO CORTEN | PZ | EUR | 25.52
CRUAXCOL18 | ACVACOMD01802051022 | COLLARE A MURO DN 180 SP.2 mm REGOLABILE H.40 mm. COLORATO CORTEN | PZ | EUR | 29.09
CRUAXCOL23 | ACVACOMD02302051021 | COLLARE A MURO DN 230 SP.2 mm REGOLABILE H.40 mm. COLORATO CORTEN | PZ | EUR | 35.41
CRUAXCOL25 | ACVACOMD02502051023 | COLLARE A MURO DN 250 SP.2 mm REGOLABILE H.40 mm. COLORATO CORTEN | PZ | EUR | 35.66
CRUAXFAM15 | DWVAFDSD01002052699 | COIB.INOX FASCETTA SICUREZZA DN 100/150 H.30 mm. COLORATO CORTEN | PZ | EUR | 8.77
CRUAXFAM18 | DWVAFDSD01302052952 | COIB.INOX FASCETTA SICUREZZA DN 130/180 H.30 mm. COLORATO CORTEN | PZ | EUR | 9.12
CRUAXFAM23 | DWVAFDSD01802052643 | COIB.INOX FASCETTA SICUREZZA DN 180/230 H.30 mm. COLORATO CORTEN | PZ | EUR | 9.8
CRUAXFAM25 | DWVAFDSD02002052650 | COIB.INOX FASCETTA SICUREZZA DN 200/250 H.30 mm. COLORATO CORTEN | PZ | EUR | 10.01
CRUAXFAP13 | ACFAV30D01302051790 | FALDALE REGOLABILE 5/30 INOX DN 130 CON BASE ALLUMINIO SENZA/FASC ANTINTEMP COLORATO CORTEN | PZ | EUR | 95.57
CRUAXFAP15 | ACFAV30D01502051994 | FALDALE REGOLABILE 5/30 INOX DN 150 CON BASE ALLUMINIO SENZA/FASC ANTINTEMP COLORATO CORTEN | PZ | EUR | 105.17
CRUAXFAP18 | ACFAV30D01802051792 | FALDALE REGOLABILE 5/30 INOX DN 180 CON BASE ALLUMINIO SENZA/FASC ANTINTEMP COLORATO CORTEN | PZ | EUR | 129.01
CRUAXFAP23 | ACFAV30D02302051789 | FALDALE REGOLABILE 5/30 INOX DN 230 CON BASE ALLUMINIO SENZA/FASC ANTINTEMP COLORATO CORTEN | PZ | EUR | 148.25
CRUAXFAP25 | ACFAV30D02502051795 | FALDALE REGOLABILE 5/30 INOX DN 250 CON BASE ALLUMINIO SENZA/FASC ANTINTEMP COLORATO CORTEN | PZ | EUR | 167.34
CRUAXFPI13 | ACFAV30D01302051791 | FALDALE REGOLABILE 5/30 INOX DN 130 CON BASE IN PIOMBO SENZA/FASC ANTINTEMP COLORATO CORTEN | PZ | EUR | 138.61
CRUAXFPI15 | ACFAV30D01502051995 | FALDALE REGOLABILE 5/30 INOX DN 150 CON BASE IN PIOMBO SENZA/FASC ANTINTEMP COLORATO CORTEN | PZ | EUR | 208.05
CRUAXFPI18 | ACFAV30D01802051793 | FALDALE REGOLABILE 5/30 INOX DN 180 CON BASE IN PIOMBO SENZA/FASC ANTINTEMP COLORATO CORTEN | PZ | EUR | 222.85
CRUAXFPI20 | ACFAV30D02002051795 | FALDALE REGOLABILE 5/30 INOX DN 200 CON BASE IN PIOMBO SENZA/FASC ANTINTEMP COLORATO CORTEN | PZ | EUR | 222.85
CRUAXFPI23 | ACFAV30D02302051790 | FALDALE REGOLABILE 5/30 INOX DN 230 CON BASE IN PIOMBO SENZA/FASC ANTINTEMP COLORATO CORTEN | PZ | EUR | 231.9
CRUAXFPI25 | ACFAV30D02502051796 | FALDALE REGOLABILE 5/30 INOX DN 250 CON BASE IN PIOMBO SENZA/FASC ANTINTEMP COLORATO CORTEN | PZ | EUR | 231.9
CRUAXI2T08 | MPVATAPD00802007810 | TAPPO TONDO DN 80 ALTA TEMP. AISI 304 BA X TAPPO ISPEZIONE COLORATO CORTEN | PZ | EUR | 57.45
CRUAXI2T10 | MPVATAPD01002007812 | TAPPO TONDO DN 100 ALTA TEMP. AISI 304 BA X TAPPO ISPEZIONE COLORATO CORTEN | PZ | EUR | 60.26
CRUAXI2T13 | MPVATAPD01302007805 | TAPPO TONDO DN 130 ALTA TEMP. AISI 304 BA X TAPPO ISPEZIONE COLORATO CORTEN | PZ | EUR | 68.3
CRUAXI2T15 | MPVATAPD01502007806 | TAPPO TONDO DN 150 ALTA TEMP. AISI 304 BA X TAPPO ISPEZIONE COLORATO CORTEN | PZ | EUR | 76.43
CRUAXI2T18 | MPVATAPD01802001898 | TAPPO TONDO DN 180 ALTA TEMP. AISI 304 BA X TAPPO ISPEZIONE COLORATO CORTEN | PZ | EUR | 87.8
CRUAXI2T20 | MPVATAPD02002001899 | TAPPO TONDO DN 200 ALTA TEMP. AISI 304 BA X TAPPO ISPEZIONE COLORATO CORTEN | PZ | EUR | 96.84
CRUAXROI85 | DWVAFDSD00802052698 | COIB.INOX FASCETTA SICUREZZA DN 80/130 H.30 mm. COLORATO CORTEN | PZ | EUR | 8.66
CRUAXSST13 | ACVAANTD01302051897 | FASCETTA ANTINTEMPERIE INOX DN 130 H.100 mm. COLORATO CORTEN | PZ | EUR | 31.69
CRUAXSST15 | ACVAANTD01502051901 | FASCETTA ANTINTEMPERIE INOX DN 150 H.100 mm. COLORATO CORTEN | PZ | EUR | 35.63
CRUAXSST18 | ACVAANTD01802051902 | FASCETTA ANTINTEMPERIE INOX DN 180 H.100 mm. COLORATO CORTEN | PZ | EUR | 46.75
CRUAXSST23 | ACVAANTD02302051793 | FASCETTA ANTINTEMPERIE INOX DN 230 H.100 mm. COLORATO CORTEN | PZ | EUR | 54.54
CRUAXSST25 | ACVAANTD02502051904 | FASCETTA ANTINTEMPERIE INOX DN 250 H.100 mm. COLORATO CORTEN | PZ | EUR | 58.57
CXN02M06 | CITU025D00605010047 | TUBO COAX INOX 0,25 m. DN60/100 NERO OPACO ALTE TEMP | PZ | EUR | 54.27
CXN02M08 | CITU025D00805010048 | TUBO COAX INOX 0,25 m. DN80/125 NERO OPACO ALTE TEMP | PZ | EUR | 51.52
CXN02M10 | C1TU025D01005250081 | TUBO COAX 0.25 m. DN 100/150 AISI 316L BA SP.0,4 mm NERO OPACO ALTE TEMP | PZ | EUR | 59.13
CXN02M13 | CITU025D01305210116 | TUBO COAX INOX 0.25 m DN130/200 NERO OPACO ALTE TEMP | PZ | EUR | 66.51
CXN05M06 | CITU050D00605010045 | TUBO COAX INOX 0,50 m. DN60/100 NERO OPACO ALTE TEMP | PZ | EUR | 71.82
CXN05M08 | CITU050D00805010046 | TUBO COAX INOX 0,50 m. DN80/125 NERO OPACO ALTE TEMP | PZ | EUR | 68.23
CXN05M10 | C1TU050D01005250075 | TUBO COAX 0.50 m. DN 100/150 AISI 316L BA SP.0,4 mm NERO OPACO ALTE TEMP | PZ | EUR | 85.21
CXN05M13 | CITU050D01305210115 | TUBO COAX INOX H 500 DN130/200 NERO OPACO ALTE TEMP | PZ | EUR | 93.39
CXN10M06 | CITUM01D00605010044 | TUBO COAX INOX 1 m. DN60/100 NERO OPACO ALTE TEMP | PZ | EUR | 112.32
CXN10M08 | CITUM01D00805010042 | TUBO COAX INOX 1 m. DN80/125 NERO OPACO ALTE TEMP | PZ | EUR | 106.71
CXN10M10 | CITUM01D01005010043 | TUBO COAX INOX 1 m. DN100/150 NERO OPACO ALTE TEMP | PZ | EUR | 131.01
CXN10M13 | CITUM01D01305210114 | TUBO COAX INOX 1 m. DN 130/200 NERO OPACO ALTE TEMP | PZ | EUR | 148.96
CXN45G06 | CICUG45D00605010053 | CURVA COAX INOX 45Â° DN60/100 NERO OPACO ALTE TEMP | PZ | EUR | 72.8
CXN45G08 | CICUG45D00805010054 | CURVA COAX INOX 45Â° DN80/125 NERO OPACO ALTE TEMP | PZ | EUR | 69.13
CXN45G10 | CICUG45D01005010055 | CURVA COAX INOX 45Â° DN100/150 NERO OPACO ALTE TEMP | PZ | EUR | 77.71
CXN87G06 | CICUG87D00605010050 | CURVA COAX INOX 87Â° DN60/100 NERO OPACO ALTE TEMP | PZ | EUR | 111.79
CXN87G08 | CICUG87D00805010051 | CURVA COAX INOX 87Â° DN80/125 NERO OPACO ALTE TEMP | PZ | EUR | 106.24
CXN87G10 | CICUG87D01005010052 | CURVA COAX INOX 87Â° DN100/150 NERO OPACO ALTE TEMP | PZ | EUR | 117.47
CXN90G06 | CICUG90D00605010056 | CURVA COAX INOX 90Â° DN60/100 NERO OPACO ALTE TEMP | PZ | EUR | 111.79
CXN90G08 | CICUG90D00805010057 | CURVA COAX INOX 90Â° DN80/125 NERO OPACO ALTE TEMP | PZ | EUR | 106.24
CXN90G10 | CICUG90D01005010058 | CURVA COAX INOX 90Â° DN100/150 NERO OPACO ALTE TEMP | PZ | EUR | 117.47
CXN90G13 | CICUG90D01305210113 | CURVA COAX INOX 90Â° DN130/200 NERO OPACO ALTE TEMP | PZ | EUR | 134.34
CXNCBOA08 | C1KAK02D00805250051 | TERMINALE COAX ANTINTEMPERIE CON PRESA ARIA DN 80/ 125 AISI 316L BA SP.0,4 mm NE | PZ | EUR | 243.61
CXNCBOA10 | C1KAK02D01005250054 | TERMINALE COAX ANTINTEMPERIE CON PRESA ARIA DN 100/ 150 AISI 316L BA SP.0,4 mm NERO OPACO ALTE TE | PZ | EUR | 297.18
CXNI2T06 | CIELISTD00605010059 | ELEM. COAX INOX CON PORT.ISPEZ.TONDO DN60/100 NERO OPACO ALTE TEMP | PZ | EUR | 126.72
CXNI2T08 | CIELISTD00805010060 | ELEM. COAX INOX CON PORT.ISPEZ.TONDO DN80/125 NERO OPACO ALTE TEMP | PZ | EUR | 120.37
CXNI2T10 | CIELISTD01005010061 | ELEM. COAX INOX CON PORT.ISPEZ.TONDO DN100/150 NERO OPACO ALTE TEMP | PZ | EUR | 138.84
CXNI2T13 | CIELISTD01305000001 | ELEM. COAX INOX CON PORT.ISPEZ.TONDO DN130/200 NERO OPACO ALTE TEMP | PZ | EUR | 169.44
CXNPFS08 | CIELPIFD00805010062 | ELEM. COAX INOX PRELIEVO FUMI DN80/125 NERO OPACO ALTE TEMP | PZ | EUR | 80.81
CXNPFS10 | CIELPIFD01005010032 | ELEM. COAX INOX PRELIEVO FUMI DN100/150 NERO OPACO ALTE TEMP | PZ | EUR | 89.71
CXNPIN08 | CIPIINTD00805210179 | PIASTRA COAX INOX INTERMEDIA DN80/125 NERO OPACO ALTE TEMP | PZ | EUR | 115.28
CXNPIN10 | CIPIINTD01005210180 | PIASTRA COAX INOX INTERMEDIA DN100/150 NERO OPACO ALTE TEMP | PZ | EUR | 117.51
CXNSCA06 | CIVASCCD00605210067 | COAX INOX SCARICO CONDENSA DN60/100 NERO OPACO ALTE TEMP | PZ | EUR | 101.16
CXNSCA08 | CIVASCCD00805210068 | COAX INOX SCARICO CONDENSA DN80/125 NERO OPACO ALTE TEMP | PZ | EUR | 96.13
CXNSCA10 | CIVASCCD01005210069 | COAX INOX SCARICO CONDENSA DN100/150 NERO OPACO ALTE TEMP | PZ | EUR | 102.82
CXNSCA13 | CIVASCCD01305210100 | COAX INOX SCARICO CONDENSA VERTICALE DN130/200 NERO OPACO ALTE TEMP | PZ | EUR | 113.1
CXNT8M08 | C1TEG87D00805250045 | RACC."T" COAX INOX 87Â° DN80/125 NERO OPACO ALTE TEMP T 300 | PZ | EUR | 174.24
CXNT8M10 | CITEG87D01005010080 | RACC."T" COAX INOX 87Â° DN100/150 NERO OPACO ALTE TEMP | PZ | EUR | 204.83
CXNT8RA08 | C1TEG90D00805250047 | RACC."T" COAX 90Â° MONO M. DN 78 X ASP ARIA DN 80/125 AISI 316L BA SP.0,4 mm NERO OPACO ALTE TEMP | PZ | EUR | 109.33
CXNT8RF08 | C1TEG90D00805250046 | RACC."T" COAX 90Â° MONO F. DN 80 X FUMI DN 80/125 AISI 316L BA SP.0,4 mm NERO OPACO ALTE TEMP | PZ | EUR | 172.42
CXNT8RF10 | CITEG90D01005010198 | RACC."T" COAX INOX 90Â° MONO F. DN 80 X FUMI DN100/150 USC. NERO OPACO ALTE TEMP | PZ | EUR | 194.66
CXNTCI08 | C1VATPCD00805250044 | COAX TAPPO CIECO DN 80/125 AISI 316L BA NERO OPACO ALTE TEMP | PZ | EUR | 71.19
CXNTCI08 | ACVACSPD01252051995 | SUPPORTI X PIASTRA INOX DN 125 SP.1,5 mm NERO OPACO ALTE TEMP | PZ | EUR | 71.19
CXNTCI10 | C1VATPCD01005250088 | COAX TAPPO CIECO DN 100/150 AISI 316L BA NERO OPACO ALTE TEMP | PZ | EUR | 76.45
CXNTCI13 | CIVATPCD01305200002 | COAX TAPPO CIECO DN 130/200 AISI 316L BA NERO OPACO ALTE TEMP T 300 | PZ | EUR | 84.64
CXNTEL08 | CIELEVAD00805210136 | ELEM. COAX INOX TELESCOPICO DN 80/125 AISI 316L BA NERO OPACO ALTE TEMP 250-400 mm. NERO OPACO ALTE | PZ | EUR | 103.78
CXNTEL10 | CIELEVAD01005210138 | ELEM. COAX INOX TELESCOPICO DN 100/150 AISI 316L BA NERO OPACO ALTE TEMP 250-400 mm. NERO OPACO ALTE | PZ | EUR | 112.37
CXNTEL13 | CIELEVAD01305200002 | ELEM. COAX INOX TELESCOPICO DN 130/200 AISI 316L BA NERO OPACO ALTE TEMP 250-400 mm. NERO OPACO ALTE | PZ | EUR | 117.58
CXNTO2R08 | C1KAK07D00805250065 | TERMINALE COAX ORRIZZONTALE DN 80/ 125 AISI 316L BA SP.0,4 mm (+2 EPDM) NERO OPACO ALTE TEMP | PZ | EUR | 308.22
CXNTO2R13 | CIKAK07D01305210209 | TERMINALE COAX INOX ORRIZZONTALE DN 130/ 200 NERO OPACO ALTE TEMP T 300 | PZ | EUR | 385.62
CXRCBOA06 | CBKAANVD0060PM10015 | TERMINALE COAX COPEER PLAST ANTIVENTO C/PRESA ARIA DN60/100 | PZ | EUR | 254.73
CXRCCO06 | CBKAANVD0060PM10016 | TERMINALE COAX COPEER PLAST ANTIVENTO C/PRESA ARIA SEMPLICE DN60/100 | PZ | EUR | 185.74
CXRCCO08 | CBKAK03D0080PM00001 | TERMINALE COAX PPs-COPPER TRONCO CONO DN 80/125 | PZ | EUR | 191.75
CXX02M06 | CITU025D00605010006 | TUBO COAX INOX 0,25 m. DN60/100 | PZ | EUR | 35.23
CXX02M08 | CITU025D00805010007 | TUBO COAX INOX 0,25 m. DN80/125 | PZ | EUR | 33.46
CXX02M10 | CITU025D01005010008 | TUBO COAX INOX 0,25 m. DN100/150 | PZ | EUR | 38.39
CXX02M13 | CITU025D01305210115 | TUBO COAX INOX 0.25 m DN130/200 | PZ | EUR | 43.19
CXX02M15 | CITU025D01505200001 | TUBO COAX INOX 0.25 m DN150/200 | PZ | EUR | 48.15
CXX02M20 | CVTU025D02005250123 | TUBO COASSIALE CLV 0.25 m. DN 200/300 AISI 316L BA SP.0,4 mm | PZ | EUR | 58.5
CXX05M06 | CITU050D00605010003 | TUBO COAX INOX 0,50 m. DN60/100 | PZ | EUR | 46.63
CXX05M08 | CITU050D00805010004 | TUBO COAX INOX 0,50 m. DN80/125 | PZ | EUR | 44.31
CXX05M10 | CITU050D01005010005 | TUBO COAX INOX 0,50 m. DN100/150 | PZ | EUR | 55.33
CXX05M13 | CITU050D01305210114 | TUBO COAX INOX 0,50 m. DN130/200 | PZ | EUR | 60.64
CXX05M15 | CITU050D01505210188 | TUBO COAX INOX 0,50 m. DN150/200 | PZ | EUR | 67.84
CXX05M20 | CVTU050D02005250135 | TUBO COASSIALE CLV 0.50 m. DN 200/300 AISI 316L BA SP.0,4 mm | PZ | EUR | 81.65
CXX10M06 | CITUM01D00605000001 | TUBO COAX INOX 1 m. DN60/100 | PZ | EUR | 72.93
CXX10M08 | CITUM01D00805010001 | TUBO COAX INOX 1 m. DN80/125 | PZ | EUR | 69.3
CXX10M10 | CITUM01D01005010002 | TUBO COAX INOX 1 m. DN100/150 | PZ | EUR | 85.07
CXX10M13 | CITUM01D01305210113 | TUBO COAX INOX 1 m. DN130/200 | PZ | EUR | 96.73
CXX10M15 | CITUM01D01505210181 | TUBO COAX INOX 1 m. DN150/200 | PZ | EUR | 109.31
CXX10M20 | CVTUM01D02005250112 | TUBO COASSIALE CLV 1 m. DN 200/300 AISI 316L BA SP.0,4 mm | PZ | EUR | 134.78
CXX30G08 | CICUG30D00805010167 | CURVA COAX INOX 30Â° DN 80/125 | PZ | EUR | 44.9
CXX30G10 | CICUG30D00805010168 | CURVA COAX INOX 30Â° DN100/150 | PZ | EUR | 50.46
CXX30G13 | CICUG30D01305200001 | CURVA COAX INOX 30Â° DN130/200 | PZ | EUR | 57.11
CXX45G06 | CICUG45D00605010015 | CURVA COAX INOX 45Â° DN60/100 | PZ | EUR | 47.28
CXX45G08 | CICUG45D00805010016 | CURVA COAX INOX 45Â° DN80/125 | PZ | EUR | 44.9
CXX45G10 | CICUG45D01005010017 | CURVA COAX INOX 45Â° DN100/150 | PZ | EUR | 50.46
CXX45G13 | CICUG45D01305210107 | CURVA COAX INOX 45Â° DN130/200 | PZ | EUR | 57.11
CXX45G15 | CICUG45D01505200001 | CURVA COAX INOX 45Â° DN150/200 | PZ | EUR | 64.39
CXX45G20 | CVCUG45D02005200001 | CURVA COAX-CLV 45Â° DN200/300 AISI 316L BA | PZ | EUR | 79.76
CXX87G06 | CICUG87D00605010012 | CURVA COAX INOX 87Â° DN60/100 | PZ | EUR | 72.6
CXX87G08 | CICUG87D00805010013 | CURVA COAX INOX 87Â° DN80/125 | PZ | EUR | 68.99
CXX87G10 | CICUG87D01005010014 | CURVA COAX INOX 87Â° DN100/150 | PZ | EUR | 76.27
CXX87G13 | CICUG87D01305210110 | CURVA COAX INOX 87Â° DN130/200 | PZ | EUR | 87.22
CXX87G15 | CICUG87D01505200001 | CURVA COAX INOX 87Â° DN150/200 | PZ | EUR | 96.84
CXX87G20 | CVCUG87D02005200001 | CURVA COAX-CLV 87Â° DN200/300 AISI 316L BA | PZ | EUR | 119.57
CXX90G06 | CICUG90D00605010009 | CURVA COAX INOX 90Â° DN60/100 | PZ | EUR | 72.6
CXX90G08 | CICUG90D00805010010 | CURVA COAX INOX 90Â° DN80/125 | PZ | EUR | 68.99
CXX90G10 | CICUG90D01005010011 | CURVA COAX INOX 90Â° DN100/150 | PZ | EUR | 76.27
CXX90G13 | CICUG90D01305210112 | CURVA COAX INOX 90Â° DN130/200 | PZ | EUR | 87.22
CXX90G15 | CICUG90D01505200001 | CURVA COAX INOX 90Â° DN150/200 | PZ | EUR | 96.84
CXXCBOA06 | CIKAK02D00605010034 | TERMINALE COAX INOX ANTINTEMPERIE CON PRESA D'ARIA DN60/100 | PZ | EUR | 166.5
CXXCBOA08 | CIKAK02D00805010035 | TERMINALE COAX INOX ANTINTEMPERIE CON PRESA D'ARIA DN80/125 | PZ | EUR | 158.18
CXXCBOA10 | CIKAK02D01005010036 | TERMINALE COAX INOX ANTINTEMPERIE CON PRESA D'ARIA DN100/150 | PZ | EUR | 192.97
CXXCBOA13 | CIKAK02D01305010133 | TERMINALE COAX INOX ANTINTEMPERIE DN130/ 200 AISI 316L BA | PZ | EUR | 230.26
CXXCBOA15 | CIKAK02D01505210189 | TERMINALE COAX INOX ANTINTEMPERIE DN150/ 200 CON PRESA D'ARIA AISI 316L BA | PZ | EUR | 276.26
CXXCBOS08 | BVKAANVD0080PX10014 | TERMINALE COAX PPs-INOX ANTIVENTO C/PRESA ARIA SEMPLICE DN 80/125 | PZ | EUR | 112.79
CXXCCO08 | BVKAK03D0080PS50074 | TERMINALE COAX PPs-INOX TRONCO CONO DN 80/125 | PZ | EUR | 112.79
CXXEC6F08 | CITEG90D00805010142 | DN 80/125 RACCORDO COAX INOX-INOX - MONOPARETE CON VENTILAZIONE ARIA DN 60 | PZ | EUR | 155.67
CXXEC6F10 | CITEG90D01005010144 | RACCORDO COAX INOX-INOX DN 100/150 - MONOPARETE CON VENTILAZIONE ARIA DN 60 | PZ | EUR | 177.77
CXXI2E06 | CIELISTD00605010026 | ELEM. COAX INOX CON PORT.ISPEZ.TONDO DN60/100 | PZ | EUR | 82.3
CXXI2E08 | CIELISTD00805010027 | ELEM. COAX INOX CON PORT.ISPEZ.TONDO DN80/125 | PZ | EUR | 78.17
CXXI2E10 | CIELISTD01005010028 | ELEM. COAX INOX CON PORT.ISPEZ.TONDO DN100/150 | PZ | EUR | 90.16
CXXI2E13 | CIELISTD01305210103 | ELEM. COAX INOX CON PORT.ISPEZ.TONDO DN130/200 | PZ | EUR | 110.03
CXXI2E15 | CIELISTD01505210183 | ELEM. COAX INOX CON PORT.ISPEZ.TONDO DN150/200 | PZ | EUR | 115.19
CXXPFS08 | CIELPIFD00805010030 | ELEM. COAX INOX PRELIEVO FUMI DN80/125 | PZ | EUR | 52.46
CXXPFS10 | CIELPIFD01005010031 | ELEM. COAX INOX PRELIEVO FUMI DN100/150 | PZ | EUR | 58.26
CXXPFS13 | CIELPIFD01305200001 | ELEM. COAX INOX PRELIEVO FUMI DN130/200 | PZ | EUR | 64.95
CXXPFS15 | CIELPIFD01505210185 | ELEM. COAX INOX PRELIEVO FUMI DN150/200 | PZ | EUR | 68.32
CXXPIN06 | CIPIINTD00605210039 | PIASTRA COAX INOX INTERMEDIA DN60/100 | PZ | EUR | 74.86
CXXPIN08 | CIPIINTD00805210040 | PIASTRA COAX INOX INTERMEDIA DN80/125 | PZ | EUR | 74.86
CXXPIN10 | CIPIINTD01005210041 | PIASTRA COAX INOX INTERMEDIA DN100/150 | PZ | EUR | 76.3
CXXPIN13 | CIPIINTD01305210098 | PIASTRA COAX INOX INTERMEDIA DN130/200 | PZ | EUR | 86.15
CXXPIN15 | CIPIINTD01505210184 | PIASTRA COAX INOX INTERMEDIA DN150/200 | PZ | EUR | 91.86
CXXSCA06 | CIVASCCD00605210032 | COAX INOX SCARICO CONDENSA DN60/100 | PZ | EUR | 65.67
CXXSCA08 | CIVASCCD00805210033 | COAX INOX SCARICO CONDENSA DN80/125 | PZ | EUR | 62.43
CXXSCA10 | CIVASCCD01005210019 | COAX INOX SCARICO CONDENSA DN100/150 | PZ | EUR | 66.77
CXXSCA13 | CIVASCCD01305210102 | COAX INOX SCARICO CONDENSA DN130/200 | PZ | EUR | 73.45
CXXSCA15 | CIVASCCD01505210182 | COAX INOX SCARICO CONDENSA DN150/200 | PZ | EUR | 79.28
CXXT8M06 | CITEG87D00605200001 | RACC."T" COAX INOX 87Â° DN60/100 | PZ | EUR | 119.07
CXXT8M08 | C1TEG87D00805250029 | RACC."T" COAX INOX 87Â° DN80/125 | PZ | EUR | 113.14
CXXT8M10 | CITEG87D01005010081 | RACC."T" COAX INOX 87Â° DN100/150 | PZ | EUR | 133.01
CXXT8M13 | CITEG87D01305210106 | RACC."T" COAX INOX 87Â° DN130/200 | PZ | EUR | 148.78
CXXT8M15 | CITEG87D01505200002 | RACC."T" COAX INOX 87Â° DN150/200 USC.COAX | PZ | EUR | 166.61
CXXT8RA08 | C1TEG90D00805250039 | RACC."T" COAX 90Â° USC. MONO M. DN 80 X ASPI DN 80/125 AISI 316L BA | PZ | EUR | 70.99
CXXT8RA10 | C1TEG90D01005250092 | RACC."T" COAX 90Â° USC. MONO M. DN 78 X ASPI DN100/150 AISI 316L BA SP.0,4 mm | PZ | EUR | 76.37
CXXT8RA13 | CITEG90D01305210107 | DN 130/200 RACC.T90 COAX INOX-INOX USC.PER VENTILAZIONE ARIA MONO DN 80 LISCIO | PZ | EUR | 84.99
CXXT8RA15 | CITEG9UD01505210187 | RACC."T" COAX INOX 90Â° USC. MONO M. DN 80 X ASPI DN150/200 | PZ | EUR | 94.62
CXXT8RF08 | C1TEG90D00805250038 | RACC."T" COAX 90Â° USC. MONO F. DN 80 X FUMI DN 80/125 AISI 316L BA | PZ | EUR | 111.96
CXXT8RF10 | C1TEG90D01005250096 | RACC."T" COAX 90Â° USC. MONO F. DN 80 X FUMI DN100/150 AISI 316L BA SP.0,4 mm | PZ | EUR | 126.4
CXXT8RF15 | CITEG9UD01505210186 | RACC."T" COAX INOX 90Â° USC. MONO M. DN 80 X FUMI DN150/200 | PZ | EUR | 158.81
CXXTCI06 | CIVATPCD00605200002 | COAX INOX TAPPO CIECO SENZA MANIGLIA DN 60/100 AISI 316L BA SP.0,5 mm | PZ | EUR | 48.65
CXXTCI08 | C1VATPCD00805250043 | COAX TAPPO CIECO DN 80/125 AISI 316L BA SENZA MANIGLIA | PZ | EUR | 46.23
CXXTCI10 | C1VATPCD01005250089 | COAX TAPPO CIECO DN 100/150 AISI 316L BA SP.0,4 mm | PZ | EUR | 49.64
CXXTCI13 | CIVATPCD01305200001 | COAX INOX TAPPO CIECO DN130/200 | PZ | EUR | 54.96
CXXTCI15 | CIVATPCD01505200001 | COAX INOX TAPPO CIECO DN150/ 200 | PZ | EUR | 59.08
CXXTEL08 | CIELEVAD00805010119 | ELEM. COAX INOX TELESCOPICO DN80/125 AISI 316L BA 250-400 mm. | PZ | EUR | 67.39
CXXTEL10 | CIELEVAD01005210135 | ELEM. COAX INOX TELESCOPICO DN 100/150 AISI 316L BA 250-400 mm. | PZ | EUR | 72.96
CXXTEL13 | CIELEVAD01305200001 | ELEM. COAX INOX TELESCOPICO DN 130/200 AISI 316L BA 280-400 mm. | PZ | EUR | 76.35
CXXTEL15 | CIELEVAD01505200001 | ELEM. COAX INOX TELESCOPICO DN 150/200 AISI 316L BA | PZ | EUR | 85.18
CXXTO2R08 | C1KAK07D00805250066 | TERMINALE COAX ORRIZZONTALE DN 80/ 125 AISI 316L BA SP.0,4 mm (+2 ROSONI IN EPDM | PZ | EUR | 200.14
CXXTO2R10 | C1KAK07D01005250074 | TERMINALE COAX ORRIZZONTALE DN 100/ 150 AISI 316L BA SP.0,4 mm (+2 EPDM | PZ | EUR | 229.43
CXXTO2R13 | CIKAK07D01305210131 | TERMINALE COAX INOX ORRIZZONTALE DN130/ 200 AISI 316L BA | PZ | EUR | 250.4
CXXTO2R15 | CIKAK07D01505200001 | TERMINALE COAX INOX ORRIZZONTALE DN150/ 200 | PZ | EUR | 300.47
CXXTOS10 | BVKAANVD0100PX00001 | TERMINALE COAX INOX-INOX ANTIVENTO C/PRESA ARIA SEMPLICE DN 100/150 | PZ | EUR | 111.42
D1N02M08 | D1TU025D00805200002 | TUBO COIB LANA DI ROCCIA SP 10 MM 0.25 m DN 80/ 100 AISI 316L BA SP.0,4 mm NERO | PZ | EUR | 38.44
D1N02M10 | D1TU025D01005200002 | TUBO COIB LANA DI ROCCIA SP 10 MM 0.25 m DN 100/ 120 AISI 316L BA SP.0,4 mm NERO | PZ | EUR | 41.39
D1N03M08 | D1TU033D00805200002 | TUBO COIB LANA DI ROCCIA SP 10 MM H 330 DN 80/ 100 AISI 316L BA SP.0,4 mm NERO | PZ | EUR | 40.36
D1N03M10 | D1TU033D01005200002 | TUBO COIB LANA DI ROCCIA SP 10 MM H 330 DN 100/ 120 AISI 316L BA SP.0,4 mm NERO | PZ | EUR | 43.45
D1N05M08 | D1TU050D00805200002 | TUBO COIB LANA DI ROCCIA SP 10 MM H 500 DN 80/ 100 AISI 316L BA SP.0,4 mm NERO | PZ | EUR | 53.22
D1N05M10 | D1TU050D01005200002 | TUBO COIB LANA DI ROCCIA SP 10 MM H 500 DN 100/ 120 AISI 316L BA SP.0,4 mm NERO | PZ | EUR | 59.13
D1N10M08 | D1TUM01D00805200002 | TUBO COIB LANA DI ROCCIA SP 10 MM H 1000 DN 80/ 100 AISI 316L BA SP.0,4 mm NERO | PZ | EUR | 82.78
D1N10M10 | D1TUM01D01005200002 | TUBO COIB LANA DI ROCCIA SP 10 MM H 1000 DN 100/ 120 AISI 316L BA SP.0,4 mm NERO | PZ | EUR | 90.67
D1N2E10 | D1ELISTD01005200002 | ELEM. COIB LANA DI ROCCIA SP 10 MM CON PORT.ISPEZ.TONDO DN 100 / 120 AISI 316L BA SP.0,4 mm NERO | PZ | EUR | 128.11
D1N30G08 | D1CUG30D00805200002 | CURVA COIB LANA DI ROCCIA SP 10 MM 30Â° DN80/ 100 AISI 316L BA SP.0,4 mm NERO | PZ | EUR | 64.05
D1N30G10 | D1CUG30D01005200002 | CURVA COIB LANA DI ROCCIA SP 10 MM 30Â° DN100/ 120 AISI 316L BA SP.0,4 mm NERO | PZ | EUR | 68.32
D1N45G08 | D1CUG45D00805200002 | CURVA COIB LANA DI ROCCIA SP 10 MM 45Â° DN 80 / 100 AISI 316L BA SP.0,4 mm NERO | PZ | EUR | 64.05
D1N45G10 | D1CUG45D01005200002 | CURVA COIB LANA DI ROCCIA SP 10 MM 45Â° DN 100 / 120 AISI 316L BA SP.0,4 mm NERO | PZ | EUR | 68.32
D1N90G08 | D1CUG90D00805200002 | CURVA COIB LANA DI ROCCIA SP 10 MM 90Â° DN 80 / 100 AISI 316L BA SP.0,4 mm NERO | PZ | EUR | 99.28
D1N90G10 | D1CUG90D01005200002 | CURVA COIB LANA DI ROCCIA SP 10 MM 90Â° DN 100 / 120 AISI 316L BA SP.0,4 mm NERO | PZ | EUR | 109.96
D1NCBO08 | AWKAK02D00805200702 | TERMINALE COIB.ARIA ANTINTEMPERIE DN 80/100 AISI 316L BA SP.0,4 mm NERO | PZ | EUR | 85.4
D1NCBO10 | AWKAK02D01005200704 | TERMINALE COIB.ARIA ANTINTEMPERIE DN 100/120 AISI 316L BA SP.0,4 mm NERO | PZ | EUR | 90.75
D1NCCI08 | AWKAK01D00805200592 | TERMINALE COIB.ARIA CINESE DN 80/100 AISI 316L BA SP.0,4 mm NERO | PZ | EUR | 58.72
D1NCCI10 | AWKAK01D01005200594 | TERMINALE COIB.ARIA CINESE DN 100/120 AISI 316L BA SP.0,4 mm NERO | PZ | EUR | 62.98
D1NCCO08 | AWKAK03D00805200753 | TERMINALE COIB.ARIA TRONCO CONICO DN 80/100 AISI 316L BA NERO | PZ | EUR | 74.74
D1NCCO10 | AWKAK03D01005200754 | TERMINALE COIB.ARIA TRONCO CONICO DN 100/120 AISI 316L BA SP.0,4 mm NERO | PZ | EUR | 79.21
D1NI2E08 | D1ELISTD00805200002 | ELEM. COIB LANA DI ROCCIA SP 10 MM CON PORT.ISPEZ.TONDO DN 80 / 100 AISI 316L BA SP.0,4 mm NERO | PZ | EUR | 119.57
D1NPBA08 | D1PIPARD00805200002 | PIASTRA COIB LANA DI ROCCIA SP 10 MM PART. C/SCAR.LATER. DN 80 / 100 AISI 316L BA SP.0,4 mm NERO | PZ | EUR | 88.61
D1NPBA10 | D1PIPARD01005200002 | PIASTRA COIB LANA DI ROCCIA SP 10 MM PART. C/SCAR.LATER. DN 100 / 120 AISI 316L BA SP.0,4 mm NERO | PZ | EUR | 98.36
D1NPFS08 | D1ELPIFD00805200002 | ELEM. COIB LANA DI ROCCIA SP 10 MM PRELIEVO FUMI DN 80 / 100 AISI 316L BA SP.0,4 mm NERO | PZ | EUR | 75.8
D1NPFS10 | D1ELPIFD01005200002 | ELEM. COIB LANA DI ROCCIA SP 10 MM PRELIEVO FUMI DN 100 / 120 AISI 316L BA SP.0,4 mm NERO | PZ | EUR | 98.22
D1NPIN08 | D1PIINTD00805200002 | PIASTRA COIB LANA DI ROCCIA SP 10 MM INTERMEDIA DN 80 / 100 AISI 316L BA SP.0,4 mm NERO | PZ | EUR | 75.8
D1NPIN10 | D1PIINTD01005200002 | PIASTRA COIB LANA DI ROCCIA SP 10 MM INTERMEDIA DN 100 / 120 AISI 316L BA SP.0,4 mm NERO | PZ | EUR | 81.13
D1NRMD08 | D1GIGICD00805200002 | RACC. COIB LANA DI ROCCIA SP 10 MM MONO-DOPPIA DN 80 / 100 AISI 316L SP.0,4 mm NERO | PZ | EUR | 56.58
D1NRMD10 | D1GIGICD01005200002 | RACC. COIB LANA DI ROCCIA SP 10 MM MONO-DOPPIA DN 100 / 120 AISI 316L BA SP.0,4 mm NERO | PZ | EUR | 57.65
D1NSCA08 | D1VASCCD00805200002 | COIB LANA DI ROCCIA SP 10 MM SCARICO CONDENSA DN 80/ 100 AISI 316L BA SP.0,4 mm NERO | PZ | EUR | 29.88
D1NSCA10 | D1VASCCD01005200002 | COIB LANA DI ROCCIA SP 10 MM SCARICO CONDENSA DN 100/ 120 AISI 316L BA SP.0,4 mm NERO | PZ | EUR | 34.17
D1NT9M08 | D1TEG90D00805200002 | RACC."T" COIB LANA DI ROCCIA SP 10 MM 90Â° DN80/ 100 AISI 316L BA SP.0,4 mm NERO | PZ | EUR | 124.92
D1NT9M10 | D1TEG90D01005200002 | RACC."T" COIB LANA DI ROCCIA SP 10 MM 90Â° DN100/ 120 AISI 316L BA SP.0,4 mm NERO | PZ | EUR | 134.52
D1NT9RM08 | D1TEG9UD00805200004 | RACC."T" COIB LANA DI ROCCIA SP 10 MM 90Â° DN80/ 100 AISI 316L BA SP.0,4 mm USC.DN 80 NERO | PZ | EUR | 90.75
D1NT9RM10 | D1TEG9UD01005200004 | RACC."T" COIB LANA DI ROCCIA SP 10 MM 90Â° DN100/ 120 AISI 316L BA SP.0,4 mm USC.DN 80 NERO | PZ | EUR | 98.22
D1NTCI08 | D1VATPCD00805200002 | COIB LANA DI ROCCIA SP 10 MM TAPPO CIECO DN 80/ 100 AISI 316L BA SP.0,4 mm NERO | PZ | EUR | 37.37
D1NTCI10 | D1VATPCD01005200002 | COIB LANA DI ROCCIA SP 10 MM TAPPO CIECO DN 100/ 120 AISI 316L BA SP.0,4 mm NERO | PZ | EUR | 41.64
D1NTEL08 | D1ELEVAD00805200002 | ELEM. COIB LANA DI ROCCIA SP 10 MM TELESCOPICO DN 80 / 100 AISI 316L BA SP.0,4 mm NERO | PZ | EUR | 89.68
D1NTEL10 | D1ELEVAD01005200002 | ELEM. COIB LANA DI ROCCIA SP 10 MM TELESCOPICO DN 100 / 120 AISI 316L BA SP.0,4 mm NERO | PZ | EUR | 93.95
D1R02M08 | D1TU025D0080RA00001 | TUBO COIB LANA DI ROCCIA SP 10 MM 0.25 m RAME DN 80/ 100 AISI 316L BA SP.0,4 mm | PZ | EUR | 35.38
D1R02M10 | D1TU025D0100RA00001 | TUBO COIB LANA DI ROCCIA SP 10 MM 0.25 m RAME DN 100/ 120 AISI 316L BA SP.0,4 mm | PZ | EUR | 40.37
D1R03M08 | D1TU033D0080RA00001 | TUBO COIB LANA DI ROCCIA SP 10 MM H 330 RAME DN 80/ 100 AISI 316L BA SP.0,4 mm | PZ | EUR | 37.15
D1R03M10 | D1TU033D0100RA00001 | TUBO COIB LANA DI ROCCIA SP 10 MM H 330 RAME DN 100/120 AISI 316L BA SP.0,4 mm | PZ | EUR | 42.39
D1R05M08 | D1TU050D0080RA00001 | TUBO COIB LANA DI ROCCIA SP 10 MM H 500 RAME DN 80/100 AISI 316L BA SP.0,4 mm | PZ | EUR | 58.7
D1R05M10 | D1TU050D0100RA00001 | TUBO COIB LANA DI ROCCIA SP 10 MM H 500 RAME DN 100/ 120 AISI 316L BA SP.0,4 mm | PZ | EUR | 67.08
D1R10M08 | D1TUM01D0080RA00001 | TUBO COIB LANA DI ROCCIA SP 10 MM H 1000 RAME DN 80/100 AISI 316L BA SP.0,4 mm | PZ | EUR | 84.35
D1R10M10 | D1TUM01D0100RA00001 | TUBO COIB LANA DI ROCCIA SP 10 MM H 1000 RAME DN 100/ 120 AISI 316L BA SP.0,4 mm | PZ | EUR | 96.15
D1R30G08 | D1CUG30D0080RA00001 | CURVA COIB LANA DI ROCCIA SP 10 MM RAME 30Â° DN80/ 100 AISI 316L BA SP.0,4 mm | PZ | EUR | 71.88
D1R30G10 | D1CUG30D0100RA00001 | CURVA COIB LANA DI ROCCIA SP 10 MM RAME 30Â° DN100/ 120 AISI 316L BA SP.0,4 mm | PZ | EUR | 79.86
D1R45G08 | D1CUG45D0080RA00001 | CURVA COIB LANA DI ROCCIA SP 10 MM RAME 45Â° DN80/ 100 AISI 316L BA SP.0,4 mm | PZ | EUR | 71.88
D1R45G10 | D1CUG45D0100RA00001 | CURVA COIB LANA DI ROCCIA SP 10 MM RAME 45Â° DN100/ 120 AISI 316L BA SP.0,4 mm | PZ | EUR | 79.86
D1R90G08 | D1CUG90D0080RA00001 | CURVA COIB LANA DI ROCCIA SP 10 MM RAME 90Â° DN80/ 100 AISI 316L BA SP.0,4 mm | PZ | EUR | 105.83
D1R90G10 | D1CUG90D0100RA00001 | CURVA COIB LANA DI ROCCIA SP 10 MM RAME 90Â° DN100/ 120 AISI 316L BA SP.0,4 mm | PZ | EUR | 117.8
D1RI2E08 | D1ELISTD0080RA00001 | ELEM. COIB LANA DI ROCCIA SP 10 MM CON PORT.ISPEZ.TONDO RAME 80/100 AISI 316L BA SP.0,4 mm | PZ | EUR | 149.74
D1RI2E10 | D1ELISTD0100RA00001 | ELEM. COIB LANA DI ROCCIA SP 10 MM CON PORT.ISPEZ.TONDO RAME 100/120 AISI 316L BA SP.0,4 mm | PZ | EUR | 165.53
D1RPBA08 | D1PIPARD0080RA00001 | PIASTRA COIB LANA DI ROCCIA SP 10 MM PART. C/SCAR.LATER. RAME 80/100 AISI 316L BA SP.0,4 mm | PZ | EUR | 89.84
D1RPBA10 | D1PIPARD0100RA00001 | PIASTRA COIB LANA DI ROCCIA SP 10 MM PART. C/SCAR.LATER. RAME 100/120 AISI 316L BA SP.0,4 mm | PZ | EUR | 99.82
D1RPFS10 | D1ELPIFD0100RA00001 | ELEM. COIB LANA DI ROCCIA SP 10 MM PRELIEVO FUMI RAME 100/120 AISI 316L BA SP.0,4 mm | PZ | EUR | 101.67
D1RPIN08 | D1PIINTD0080RA00001 | PIASTRA COIB LANA DI ROCCIA SP 10 MM INTERMEDIA RAME 80/100 AISI 316L BA SP.0,4 mm | PZ | EUR | 80.47
D1RPIN10 | D1PIINTD0100RA00001 | PIASTRA COIB LANA DI ROCCIA SP 10 MM INTERMEDIA RAME DN 100/120 AISI 316L BA SP.0,4 mm | PZ | EUR | 89.17
D1RPS08 | D1ELPIFD0080RA00001 | ELEM. COIB LANA DI ROCCIA SP 10 MM PRELIEVO FUMI RAME 80/100 AISI 316L BA SP.0,4 mm | PZ | EUR | 78.06
D1RSCA08 | D1VASCCD0080RA00001 | COIB LANA DI ROCCIA SP 10 MM SCARICO CONDENSA RAME DN 80/ 100 AISI 316L BA SP.0,4 mm | PZ | EUR | 55.2
D1RSCA10 | D1VASCCD0100RA00001 | COIB LANA DI ROCCIA SP 10 MM SCARICO CONDENSA RAME DN 100/ 120 AISI 316L BA SP.0,4 mm | PZ | EUR | 58.1
D1RT9M08 | D1TEG90D0080RA00001 | RACC."T" COIB LANA DI ROCCIA SP 10 MM RAME 90Â° DN80/ 100 AISI 316L BA SP.0,4 mm | PZ | EUR | 103.62
D1RT9M10 | D1TEG90D0100RA00001 | RACC."T" COIB LANA DI ROCCIA SP 10 MM RAME 90Â° DN100/ 120 AISI 316L BA SP.0,4 mm | PZ | EUR | 114.16
D1RT9RM08 | D1TEG9UD0080RA00001 | RACC."T" COIB LANA DI ROCCIA SP 10 MM RAME 90Â° DN80/ 100 AISI 316L BA SP.0,4 mm USC.DN 80 | PZ | EUR | 118.47
D1RT9RM10 | D1TEG9UD0100RA00001 | RACC."T" COIB LANA DI ROCCIA SP 10 MM RAME 90Â° DN100/ 120 AISI 316L BA SP.0,4 mm USC.DN 80 | PZ | EUR | 103.68
D1RTCI08 | D1VATPCD0080RA00001 | COIB LANA DI ROCCIA SP 10 MM TAPPO CIECO RAME DN 80/ 100 AISI 316L BA SP.0,4 mm | PZ | EUR | 41.93
D1RTCI10 | D1VATPCD0100RA00001 | COIB LANA DI ROCCIA SP 10 MM TAPPO CIECO RAME DN 100/ 120 AISI 316L BA SP.0,4 mm | PZ | EUR | 46.93
D1RTEL08 | D1ELEVAD0080RA00001 | ELEM. COIB LANA DI ROCCIA SP 10 MM TELESCOPICO RAME 80 100 AISI 316L BA SP.0,4 mm | PZ | EUR | 89.84
D1RTEL10 | D1ELEVAD0100RA00001 | ELEM. COIB LANA DI ROCCIA SP 10 MM TELESCOPICO RAME 100 120 AISI 316L BA SP.0,4 mm | PZ | EUR | 94.83
D1X02M08 | D1TU025D00805200001 | TUBO COIB LANA DI ROCCIA SP 10 MM 0.25 m DN 80/ 100 AISI 316L BA SP.0,4 mm | PZ | EUR | 27.77
D1X02M10 | D1TU025D01005200001 | TUBO COIB LANA DI ROCCIA SP 10 MM 0.25 m DN 100/ 120 AISI 316L BA SP.0,4 mm | PZ | EUR | 30.46
D1X03M08 | D1TU033D00805200001 | TUBO COIB LANA DI ROCCIA SP 10 MM H 330 DN 80/ 100 AISI 316L BA SP.0,4 mm | PZ | EUR | 29.16
D1X03M10 | D1TU033D01005200001 | TUBO COIB LANA DI ROCCIA SP 10 MM H 330 DN 100/ 120 AISI 316L BA SP.0,4 mm | PZ | EUR | 31.99
D1X05M08 | D1TU050D00805200001 | TUBO COIB LANA DI ROCCIA SP 10 MM H 500 DN 80/ 100 AISI 316L BA SP.0,4 mm | PZ | EUR | 40.31
D1X05M10 | D1TU050D01005200001 | TUBO COIB LANA DI ROCCIA SP 10 MM H 500 DN 100/ 120 AISI 316L BA SP.0,4 mm | PZ | EUR | 45.69
D1X10M08 | D1TUM01D00805200001 | TUBO COIB LANA DI ROCCIA SP 10 MM H 1000 DN 80/ 100 AISI 316L BA SP.0,4 mm | PZ | EUR | 60.93
D1X10M10 | D1TUM01D01005200001 | TUBO COIB LANA DI ROCCIA SP 10 MM H 1000 DN 100/ 120 AISI 316L BA SP.0,4 mm | PZ | EUR | 67.19
D1X1M2F10 | AWVAADDD01005250308 | DN 100/120 ADATTATORE DA DW25 (int. femmina - est. maschio) A ADW10 (int. maschio - est. femmina) | PZ | EUR | 95.1
D1X2M1F10 | AWVAADDD01005250315 | DN 100/120 ADATTATORE DA DW25 (int. maschio - est. femmina) A ADW10 (int. femmina - est. maschio) | PZ | EUR | 95.1
D1X30G08 | D1CUG30D00805200001 | CURVA COIB LANA DI ROCCIA SP 10 MM 30Â° DN80/ 100 AISI 316L BA SP.0,4 mm | PZ | EUR | 49.51
D1X30G10 | D1CUG30D01005200001 | CURVA COIB LANA DI ROCCIA SP 10 MM 30Â° DN100/ 120 AISI 316L BA SP.0,4 mm | PZ | EUR | 52.41
D1X45G08 | D1CUG45D00805200001 | CURVA COIB LANA DI ROCCIA SP 10 MM 45Â° DN 80 / 100 AISI 316L BA SP.0,4 mm | PZ | EUR | 49.51
D1X45G10 | D1CUG45D01005200001 | CURVA COIB LANA DI ROCCIA SP 10 MM 45Â° DN 100 / 120 AISI 316L BA SP.0,4 mm | PZ | EUR | 52.41
D1X90G08 | D1CUG90D00805200001 | CURVA COIB LANA DI ROCCIA SP 10 MM 90Â° DN 80 / 100 AISI 316L BA SP.0,4 mm | PZ | EUR | 78.61
D1X90G10 | D1CUG90D01005200001 | CURVA COIB LANA DI ROCCIA SP 10 MM 90Â° DN 100 / 120 AISI 316L BA SP.0,4 mm | PZ | EUR | 87.35
D1XCBO08 | D1KAK02D00805200001 | TERMINALE COIB LANA DI ROCCIA SP 10 MM ANTINTEMPERIE DN 80/ 100 AISI 316L BA SP.0,4 mm | PZ | EUR | 67.94
D1XCBO10 | D1KAK02D01005200001 | TERMINALE COIB LANA DI ROCCIA SP 10 MM ANTINTEMPERIE DN 100/ 120 AISI 316L BA SP.0,4 mm | PZ | EUR | 72.79
D1XCCI08 | D1KAK01D00805200001 | TERMINALE COIB LANA DI ROCCIA SP 10 MM CINESE DN 80/ 100 AISI 316L BA SP.0,4 mm | PZ | EUR | 43.67
D1XCCI10 | D1KAK01D01005200001 | TERMINALE COIB LANA DI ROCCIA SP 10 MM CINESE DN 100/ 120 AISI 316L BA SP.0,4 mm | PZ | EUR | 48.53
D1XCCO08 | D1KAK03D00805200001 | TERMINALE COIB LANA DI ROCCIA SP 10 MM TRONCO CONO DN 80/ 100 AISI 316L BA SP.0,4 mm | PZ | EUR | 48.53
D1XCCO10 | D1KAK03D01005200001 | TERMINALE COIB LANA DI ROCCIA SP 10 MM TRONCO CONO DN 100/ 120 AISI 316L BA SP.0,4 mm | PZ | EUR | 51.44
D1XI2E08 | D1ELISTD00805200001 | ELEM. COIB LANA DI ROCCIA SP 10 MM CON PORT.ISPEZ.TONDO DN 80 / 100 AISI 316L BA SP.0,4 mm | PZ | EUR | 95.1
D1XI2E10 | D1ELISTD01005200001 | ELEM. COIB LANA DI ROCCIA SP 10 MM CON PORT.ISPEZ.TONDO DN 100 / 120 AISI 316L BA SP.0,4 mm | PZ | EUR | 101.91
D1XPBA08 | D1PIPARD00805200001 | PIASTRA COIB LANA DI ROCCIA SP 10 MM PART. C/SCAR.LATER. DN 80 / 100 AISI 316L BA SP.0,4 mm | PZ | EUR | 66.97
D1XPBA10 | D1PIPARD01005200001 | PIASTRA COIB LANA DI ROCCIA SP 10 MM PART. C/SCAR.LATER. DN 100 / 120 AISI 316L BA SP.0,4 mm | PZ | EUR | 73.76
D1XPFS08 | D1ELPIFD00805200001 | ELEM. COIB LANA DI ROCCIA SP 10 MM PRELIEVO FUMI DN 80 / 100 AISI 316L BA SP.0,4 mm | PZ | EUR | 54.6
D1XPFS10 | D1ELPIFD01005200001 | ELEM. COIB LANA DI ROCCIA SP 10 MM PRELIEVO FUMI DN 100 / 120 AISI 316L BA SP.0,4 mm | PZ | EUR | 75.31
D1XPIN08 | D1PIINTD00805200001 | PIASTRA COIB LANA DI ROCCIA SP 10 MM INTERMEDIA DN 80 / 100 AISI 316L BA SP.0,4 mm | PZ | EUR | 56.3
D1XPIN10 | D1PIINTD01005200001 | PIASTRA COIB LANA DI ROCCIA SP 10 MM INTERMEDIA DN 100 / 120 AISI 316L BA SP.0,4 mm | PZ | EUR | 60.17
D1XRMD08 | D1GIGICD00805200001 | RACC. COIB LANA DI ROCCIA SP 10 MM MONO-DOPPIA DN 80 / 100 AISI 316L SP.0,4 mm | PZ | EUR | 42.7
D1XRMD08 | D1GIGICD01005200001 | RACC. COIB LANA DI ROCCIA SP 10 MM MONO-DOPPIA DN 100 / 120 AISI 316L BA SP.0,4 mm | PZ | EUR | 42.7
D1XSCA08 | D1VASCCD00805200001 | COIB LANA DI ROCCIA SP 10 MM SCARICO CONDENSA DN 80/ 100 AISI 316L BA SP.0,4 mm | PZ | EUR | 31.06
D1XSCA10 | D1VASCCD01005200001 | COIB LANA DI ROCCIA SP 10 MM SCARICO CONDENSA DN 100/ 120 AISI 316L BA SP.0,4 mm | PZ | EUR | 34.94
D1XT9M08 | D1TEG90D00805200001 | RACC."T" COIB LANA DI ROCCIA SP 10 MM 90Â° DN80/ 100 AISI 316L BA SP.0,4 mm | PZ | EUR | 101.91
D1XT9M10 | D1TEG90D01005200001 | RACC."T" COIB LANA DI ROCCIA SP 10 MM 90Â° DN100/ 120 AISI 316L BA SP.0,4 mm | PZ | EUR | 108.7
D1XT9RM08 | D1TEG9UD00805200001 | RACC."T" COIB LANA DI ROCCIA SP 10 MM 90Â° DN80/ 100 AISI 316L BA SP.0,4 mm USC.DN 80 | PZ | EUR | 71.82
D1XT9RM10 | D1TEG9UD01005200001 | RACC."T" COIB LANA DI ROCCIA SP 10 MM 90Â° DN100/ 120 AISI 316L BA SP.0,4 mm USC.DN 80 | PZ | EUR | 77.64
D1XTCI08 | D1VATPCD00805200001 | COIB LANA DI ROCCIA SP 10 MM TAPPO CIECO DN 80/ 100 AISI 316L BA SP.0,4 mm | PZ | EUR | 31.06
D1XTCI10 | D1VATPCD01005200001 | COIB LANA DI ROCCIA SP 10 MM TAPPO CIECO DN 100/ 120 AISI 316L BA SP.0,4 mm | PZ | EUR | 34.94
D1XTEL08 | D1ELEVAD00805200001 | ELEM. COIB LANA DI ROCCIA SP 10 MM TELESCOPICO DN 80 / 100 AISI 316L BA SP.0,4 mm | PZ | EUR | 69.89
D1XTEL10 | D1ELEVAD01005200001 | ELEM. COIB LANA DI ROCCIA SP 10 MM TELESCOPICO DN 100 / 120 AISI 316L BA SP.0,4 mm | PZ | EUR | 73.76
D2C02M25 | DWTU025D02505201166 | TUBO COIB.INOX 0,25 m. DN 250/300 AISI 316L BA SP.0,5 mm COLORATO | PZ | EUR | 114.2
D2C05M15 | DWTU050D01505201157 | TUBO COIB.INOX M.0,50 DN 150/200 AISI 316L BA SP.0,4 mm COLORATO | PZ | EUR | 107.57
D2C05M25 | DWTU050D02505201174 | TUBO COIB.INOX 0,50 m. DN 250/300 AISI 316L BA SP.0,5 mm COLORATO | PZ | EUR | 158.87
D2C05M30 | DWTU050D03005201176 | TUBO COIB.INOX 0,50 m. DN 300/350 AISI 316L BA SP.0,5 mm COLORATO | PZ | EUR | 136.6
D2C10M13 | DWTUM01D01305201161 | TUBO COIB.INOX M.1 DN 130/180 AISI 316L BA SP.0,4 mm COLORATO | PZ | EUR | 156.11
D2C10M15 | DWTUM01D01505201162 | TUBO COIB.INOX M.1 DN 150/200 AISI 316L BA SP.0,4 mm COLORATO | PZ | EUR | 174.25
D2C10M20 | DWTUM01D02005201164 | TUBO COIB.INOX M.1 DN 200/250 AISI 316L BA SP.0,4 mm COLORATO | PZ | EUR | 218.93
D2C10M25 | DWTUM01D02505201165 | TUBO COIB.INOX M.1 DN 250/300 AISI 316L BA SP.0,5 mm COLORATO | PZ | EUR | 269.64
D2C10M30 | DWTUM01D03005201172 | TUBO COIB.INOX 1 m. DN 300/350 AISI 316L BA SP.0,5 mm COLORATO | PZ | EUR | 314.5
D2C90G30 | DWCUG9TD03005201354 | CURVA COIB.INOX 90Â° TIG DN300/350 AISI 316L BA SP.0,5 mm COLORATO | PZ | EUR | 363.08
D2CCBO13 | DWKAK02D01305201257 | TERMINALE COIB.INOX ANTINTEMPERIE DN130/DN180 AISI 316L BA SP.0,4 mm COLORATO | PZ | EUR | 177.87
D2CCBO15 | DWKAK02D01505201258 | TERMINALE COIB.INOX ANTINTEMPERIE DN150/DN200 AISI 316L BA SP.0,4 mm COLORATO | PZ | EUR | 215.04
D2CCBO20 | DWKAK02D02005201260 | TERMINALE COIB.INOX ANTINTEMPERIE DN200/DN250 AISI 316L BA SP.0,4 mm COLORATO | PZ | EUR | 274.29
D2CCBO25 | DWKAK02D02505201261 | TERMINALE COIB.INOX ANTINTEMPERIE DN250/DN300 AISI 316L BA SP.0,5 mm COLORATO | PZ | EUR | 300.3
D2CCCO30 | DWKAK03D03005201274 | TERMINALE COIB.INOX TRONCO CONICO DN300/DN350 AISI 316L BA SP.0,5 mm COLORATO | PZ | EUR | 194.76
D2CI2E30 | DWELISTD03005201481 | ELEM. COIB.INOX CON PORT.ISPEZ.TONDO DN300/350 AISI 316L BA SP.0,5 mm COLORATO | PZ | EUR | 423.51
D2CPCS30 | DWVACSPD03002001286 | COIB.INOX SUPPORTI X PIASTRA DN300/350 AISI 304 BA SP.2 mm COLORATO | PZ | EUR | 142.88
D2CPFS30 | DWELPIFD03005201394 | ELEM. COIB.INOX PRELIEVO FUMI DN300/350 AISI 316L BA SP.0,5 mm COLORATO | PZ | EUR | 235.5
D2CPIN30 | DWPIINTD03005201410 | PIASTRA COIB.INOX INTERMEDIA INOX DN 300/350 AISI 316L BA SP.0,5 mm COLORATO | PZ | EUR | 358.34
D2CR02M08 | DWTU025D00805252601 | TUBO COIB.INOX H.250 mm. DN 80/130 AISI 316L BA SP.0,4 mm COLORATO CORTEN | PZ | EUR | 49.07
D2CR02M10 | DWTU025D01005252602 | TUBO COIB.INOX H.250 mm. DN 100/150 AISI 316L BA SP.0,4 mm COLORATO CORTEN | PZ | EUR | 54.49
D2CR02M13 | DWTU025D01305252646 | TUBO COIB.INOX H.250 mm. DN 130/180 AISI 316L BA SP.0,4 mm COLORATO CORTEN | PZ | EUR | 63.54
D2CR02M15 | DWTU025D01505252603 | TUBO COIB.INOX H.250 mm. DN 150/200 AISI 316L BA SP.0,4 mm COLORATO CORTEN | PZ | EUR | 70.04
D2CR02M18 | DWTU025D01805252603 | TUBO COIB.INOX H.250 mm. DN 180/230 AISI 316L BA SP.0,4 mm COLORATO CORTEN | PZ | EUR | 78.04
D2CR02M20 | DWTU025D02005252605 | TUBO COIB.INOX H.250 mm. DN 200/250 AISI 316L BA SP.0,4 mm COLORATO CORTEN | PZ | EUR | 86.92
D2CR03M08 | DWTU033D00805252591 | TUBO COIB.INOX 0,33 m. DN 80/130 AISI 316L BA SP.0,4 mm COLORATO CORTEN | PZ | EUR | 51.22
D2CR03M10 | DWTU033D01005252592 | TUBO COIB.INOX 0,33 m. DN 100/150 AISI 316L BA SP.0,4 mm COLORATO CORTEN | PZ | EUR | 56.89
D2CR03M13 | DWTU033D01305252593 | TUBO COIB.INOX 0,33 m. DN 130/180 AISI 316L BA SP.0,4 mm COLORATO CORTEN | PZ | EUR | 66.26
D2CR03M15 | DWTU033D01505252594 | TUBO COIB.INOX 0,33 m. DN 150/200 AISI 316L BA SP.0,4 mm COLORATO CORTEN | PZ | EUR | 73.07
D2CR03M18 | DWTU033D01805252594 | TUBO COIB.INOX 0,33 m. DN 180/230 AISI 316L BA SP.0,4 mm COLORATO CORTEN | PZ | EUR | 81.38
D2CR03M20 | DWTU033D02005252595 | TUBO COIB.INOX 0,33 m. DN 200/250 AISI 316L BA SP.0,4 mm COLORATO CORTEN | PZ | EUR | 90.69
D2CR05M08 | DWTU050D00805252589 | TUBO COIB.INOX 0,50 m. DN 80/130 INOX 316L BA SP.0,4 mm COLORATO CORTEN | PZ | EUR | 64.76
D2CR05M10 | DWTU050D01005252590 | TUBO COIB.INOX 0,50 m. DN 100/150 INOX 316L BA SP.0,4 mm COLORATO CORTEN | PZ | EUR | 73.27
D2CR05M13 | DWTU050D01305252590 | TUBO COIB.INOX 0,50 m. DN 130/180 INOX 316L BA SP.0,4 mm COLORATO CORTEN | PZ | EUR | 86.52
D2CR05M15 | DWTU050D01505253042 | TUBO COIB.INOX 0,50 m. DN 150/200 INOX 316L BA SP.0,4 mm COLORATO CORTEN | PZ | EUR | 95.62
D2CR05M18 | DWTU050D01805252591 | TUBO COIB.INOX 0,50 m. DN 180/230 INOX 316L BA SP.0,4 mm COLORATO CORTEN | PZ | EUR | 106.77
D2CR05M20 | DWTU050D02005253043 | TUBO COIB.INOX 0,50 m. DN 200/250 INOX 316L BA SP.0,4 mm COLORATO CORTEN | PZ | EUR | 117.67
D2CR10M08 | DWTUM01D00805252721 | TUBO COIB.INOX 1 m. DN 80/130 INOX 316L BA SP.0,4 mm COLORATO CORTEN | PZ | EUR | 100.27
D2CR10M10 | DWTUM01D01005252584 | TUBO COIB.INOX 1 m. DN 100/150 INOX 316L BA SP.0,4 mm COLORATO CORTEN | PZ | EUR | 116.88
D2CR10M13 | DWTUM01D01305252585 | TUBO COIB.INOX 1 m. DN 130/180 INOX 316L BA SP.0,4 mm COLORATO CORTEN | PZ | EUR | 138.76
D2CR10M15 | DWTUM01D01505253040 | TUBO COIB.INOX 1 m. DN 150/200 INOX 316L BA SP.0,4 mm COLORATO CORTEN | PZ | EUR | 154.89
D2CR10M18 | DWTUM01D01805252721 | TUBO COIB.INOX 1 m. DN 180/230 INOX 316L BA SP.0,4 mm COLORATO CORTEN | PZ | EUR | 177.2
D2CR10M20 | DWTUM01D02005253038 | TUBO COIB.INOX 1 m. DN 200/250 INOX 316L BA SP.0,4 mm COLORATO CORTEN | PZ | EUR | 194.6
D2CR45G08 | DWCUG45D00805201338 | CURVA COIB.INOX 45Â° DN 80/130 AISI 316L BA SP.0,4 mm COLORATO CORTEN | PZ | EUR | 66.97
D2CR45G10 | DWCUG45D01005201340 | CURVA COIB.INOX 45Â° DN 100/150 AISI 316L BA SP.0,4 mm COLORATO CORTEN | PZ | EUR | 71.34
D2CR45G13 | DWCUG45D01305252206 | CURVA COIB.INOX 45Â° DN 130/180 AISI 316L BA SP.0,4 mm COLORATO CORTEN | PZ | EUR | 82.56
D2CR45G15 | DWCUG45D01505201340 | CURVA COIB.INOX 45Â° DN 150/200 AISI 316L BA SP.0,4 mm COLORATO CORTEN | PZ | EUR | 94.96
D2CR45G18 | DWCUG45D01805201341 | CURVA COIB.INOX 45Â° DN 180/230 AISI 316L BA SP.0,4 mm COLORATO CORTEN | PZ | EUR | 111.56
D2CR45G20 | DWCUG45D02005201343 | CURVA COIB.INOX 45Â° DN 200/250 AISI 316L BA SP.0,4 mm COLORATO CORTEN | PZ | EUR | 122.6
D2CRCBO15 | DWKAK02D01505250629 | TERMINALE COIB.INOX ANTINTEMPERIE DN 150/ 200 AISI 316L BA SP.0,4 mm COLORATO CORTEN | PZ | EUR | 191.15
D2CRT4M08 | DWTEG45D00805252219 | RACCORDO 'T' COIB.INOX 45Â° DN 80/130 AISI 316L BA SP.0,4 mm COLORATO CORTEN | PZ | EUR | 295.63
D2CRT4M10 | DWTEG45D01005252263 | RACCORDO 'T' COIB.INOX 45Â° DN 100/150 AISI 316L BA SP.0,4 mm COLORATO CORTEN | PZ | EUR | 317.44
D2CRT4M13 | DWTEG45D01305252262 | RACCORDO 'T' COIB.INOX 45Â° DN 130/180 AISI 316L BA SP.0,4 mm COLORATO CORTEN | PZ | EUR | 397.65
D2CRT4M15 | DWTEG45D01505252220 | RACCORDO 'T' COIB.INOX 45Â° DN 150/200 AISI 316L BA SP.0,4 mm COLORATO CORTEN | PZ | EUR | 411.76
D2CRT9M08 | DWTEG90D00805253063 | RACCORDO 'T' COIB.INOX 90Â° DN 80/130 AISI 316L BA SP.0,4 mm COLORATO CORTEN | PZ | EUR | 121.09
D2CRT9M10 | DWTEG90D01005253068 | RACCORDO 'T' COIB.INOX 90Â° DN 100/150 AISI 316L BA SP.0,4 mm COLORATO CORTEN | PZ | EUR | 132.15
D2CRT9M13 | DWTEG90D01305252219 | RACCORDO 'T' COIB.INOX 90Â° DN 130/180 AISI 316L BA SP.0,4 mm COLORATO CORTEN | PZ | EUR | 163.19
D2CRT9M15 | DWTEG90D01505252219 | RACCORDO 'T' COIB.INOX 90Â° DN 150/200 AISI 316L BA SP.0,4 mm COLORATO CORTEN | PZ | EUR | 174.96
D2CRT9M18 | DWTEG90D01805252296 | RACCORDO 'T' COIB.INOX 90Â° DN 180/230 AISI 316L BA SP.0,4 mm COLORATO CORTEN | PZ | EUR | 208.69
D2CRT9M20 | DWTEG90D02005252431 | RACCORDO 'T' COIB.INOX 90Â° DN 200/250 AISI 316L BA SP.0,4 mm COLORATO CORTEN | PZ | EUR | 225.2
D2CT9M25 | DWTEG90D02505201442 | RACCORDO 'T' COIB.INOX 90Â° DN250/300 AISI 316L BA SP.0,5 mm COLORATO | PZ | EUR | 358.97
D2CTCI25 | DWVATPCD02505201472 | COIB.INOX TAPPO CIECO DN250/300 AISI 316L BA SP.0,5 mm COLORATO | PZ | EUR | 169.8
D2EAT1S08 | DWTOATRD00804552359 | COIB.INOX ELEMENTO ATTRAVERSAMENTO TETTO/SOLAIO DN80/130 H.1000 mm. AISI 430 BA | PZ | EUR | 690.95
D2NAT1W15 | DWTUATRD01505200004 | TUBO COIB.INOX ELEM. ATTRAV. TETTO/SOLAIO H1000 (NETTO H.800 mm.) DN 150/200 AISI 316L VERN. NERO | PZ | EUR | 957.63
D2NAT6W08 | DWTUATRD00805200003 | TUBO COIB.INOX ATTR. TETTO/SOLAIO H700(NETTO H.500 mm.) DN 80/130 AISI 316L BA NERO OPACO ALTE TEMP. | PZ | EUR | 456.52
D2NAT6W10 | DWTOATRD01002052266 | COIB.INOX ELEM. ATTR. TETTO/SOLAIO PER TUBI COIB. SP 25MM DN100/150 NERO OPACO ALTE TEMP. | PZ | EUR | 486.81
D2NAT6W13 | DWTUATRD01305200003 | TUBO COIB.INOX ATTR. TETTO/SOLAIO H700 (NETTO H.500 mm.) DN 130/180 AISI 316L BA NERO | PZ | EUR | 534.72
D2NAT6W15 | DWTUATRD01505200005 | TUBO COIB.INOX ATTR. TETTO/SOLAIO H700(NETTO H.500 mm.) DN 150/200 AISI 316L BA NERO LUCIDO | PZ | EUR | 563.32
D2NAT6W15 | DWTUATRD01505200003 | TUBO COIB.INOX ATTR. TETTO/SOLAIO H700 (NETTO H.500 mm.) DN 150/200 AISI 316L BA NERO LUCIDO | PZ | EUR | 563.32
D2NAT6W20 | DWTUATRD02005200004 | TUBO COIB.INOX ATTR. TETTO/SOLAIO H700(NETTO H.500 mm.) DN 200/250 AISI 316L BA NERO OPACO ALTE TEMP. | PZ | EUR | 640.9
D2NE5AT13 | DWEL050D01305200002 | ELEM. COIB.INOX H 500 X PARTENZA DN 130/180 AISI 316L BA SP.0,4 mm NERO OPACO ALTE TEMP | PZ | EUR | 313.79
D2NE5AT15 | DWEL050D01505200002 | ELEM. COIB.INOX H 500 X PARTENZA DN 150/200 AISI 316L BA SP.0,4 mm NERO OPACO ALTE TEMP | PZ | EUR | 357.16
D2NE5AT18 | DWEL050D01805200002 | ELEM. COIB.INOX H 500 X PARTENZA DN 180/230 AISI 316L BA SP.0,4 mm NERO OPACO ALTE TEMP | PZ | EUR | 397.12
D2NRMDP08 | DWEL050D00805200002 | ELEM. COIB.INOX H 500 X PARTENZA DN 80/130 AISI 316L BA SP.0,4 mm NERO OPACO ALTE TEMP. | PZ | EUR | 202.19
D2NRMDP10 | DWEL050D01005200002 | ELEM. COIB.INOX H 500 X PARTENZA DN 100/150 AISI 316L BA SP.0,4 mm NERO OPACO ALTE TEMP | PZ | EUR | 213.43
D2R02M08 | CWTU025D00805R01904 | TUBO COIB.RAME 0,25 m. DN 80/130 AISI 316L BA SP.0,4 mm | PZ | EUR | 57.18
D2R02M10 | CWTU025D01005R00006 | TUBO COIB.RAME 0,25 m. DN 100/150 AISI 316L BA SP.0,4 mm | PZ | EUR | 63.37
D2R02M13 | CWTU025D01305R00007 | TUBO COIB.RAME 0,25 m. DN 130/180 AISI 316L BA SP.0,4 mm | PZ | EUR | 73.69
D2R02M15 | CWTU025D01305R00008 | TUBO COIB.RAME 0,25 m. DN 150/200 AISI 316L BA SP.0,4 mm | PZ | EUR | 81.07
D2R02M18 | CWTU025D01305R00009 | TUBO COIB.RAME 0,25 m. DN 180/230 AISI 316L BA SP.0,4 mm | PZ | EUR | 90.22
D2R02M20 | CWTU025D01305R00010 | TUBO COIB.RAME 0,25 m. DN 200/250 AISI 316L BA SP.0,4 mm | PZ | EUR | 100.37
D2R02M25 | CWTU025D02505R00011 | TUBO COIB.RAME 0,25 m. DN 250/300 AISI 316L BA SP.0,5 mm | PZ | EUR | 117.04
D2R02M30 | CWTU025D03005R00012 | TUBO COIB.RAME 0,25 m. DN 300/350 AISI 316L BA SP.0,5 mm | PZ | EUR | 133.61
D2R03M08 | CWTU033D00805R00016 | TUBO COIB.RAME 0,33 m. DN 80/130 AISI 316L BA SP.0,4 mm | PZ | EUR | 57.18
D2R03M10 | CWTU033D01005R01906 | TUBO COIB.RAME 0,33 m. DN 100/150 INOX AISI 316L BA SP.0,4 mm | PZ | EUR | 63.37
D2R03M13 | CWTU033D01005R00017 | TUBO COIB.RAME 0,33 m. DN 130/180 AISI 316L BA SP.0,4 mm | PZ | EUR | 73.69
D2R03M15 | CWTU033D01005R00018 | TUBO COIB.RAME 0,33 m. DN 150/200 AISI 316L BA SP.0,4 mm | PZ | EUR | 81.07
D2R03M18 | CWTU033D01005R00019 | TUBO COIB.RAME 0,33 m. DN 180/230 AISI 316L BA SP.0,4 mm | PZ | EUR | 90.22
D2R03M20 | CWTU033D01005R00020 | TUBO COIB.RAME 0,33 m. DN 200/250 AISI 316L BA SP.0,4 mm | PZ | EUR | 100.37
D2R03M25 | CWTU033D02505R01907 | TUBO COIB.RAME 0,33 m. DN 250/300 AISI 316L BA SP.0,5 mm | PZ | EUR | 117.04
D2R03M30 | CWTU033D03005R00021 | TUBO COIB.RAME 0,33 m. DN 300/350 AISI 316 BA SP.0,5 mm | PZ | EUR | 133.61
D2R05M08 | CWTU050D00805R00039 | TUBO COIB.RAME 0,50 m. DN 80/130 AISI 316L BA SP.0,4 mm | PZ | EUR | 77.19
D2R05M10 | CWTU050D01005R00040 | TUBO COIB.RAME 0,50 m. DN 100/150 AISI 316L BA SP.0,4 mm | PZ | EUR | 87.34
D2R05M13 | CWTU050D01305R00041 | TUBO COIB.RAME 0,50 m. DN 130/180 AISI 316L BA SP.0,4 mm | PZ | EUR | 103.09
D2R05M15 | CWTU050D01505R00042 | TUBO COIB.RAME 0,50 m. DN 150/200 AISI 316L BA SP.0,4 mm | PZ | EUR | 113.84
D2R05M18 | CWTU050D01805R00043 | TUBO COIB.RAME 0,50 m. DN 180/230 AISI 316L BA SP.0,4 mm | PZ | EUR | 127.26
D2R05M20 | CWTU050D02005R00044 | TUBO COIB.RAME 0,50 m. DN 200/250 AISI 316L BA SP.0,4 mm | PZ | EUR | 140
D2R05M25 | CWTU050D02505R01912 | TUBO COIB.RAME 0,50 m. DN 250/300 AISI 316L BA SP.0,5 mm | PZ | EUR | 167.88
D2R05M30 | CWTU050D03005R00045 | TUBO COIB.RAME 0,50 m. DN 300/350 AISI 316L BA SP.0,5 mm | PZ | EUR | 194.76
D2R10M08 | CWTUM01D00805R01913 | TUBO COIB.RAME 1 m. DN 80/130 AISI 316L BA SP.0,4 mm | PZ | EUR | 127.36
D2R10M10 | CWTUM01D01005R01914 | TUBO COIB.RAME 1 m. DN 100/150 AISI 316L BA SP.0,4 mm | PZ | EUR | 148.06
D2R10M13 | CWTUM01D01305R01915 | TUBO COIB.RAME 1 m. DN 130/180 AISI 316L BA SP.0,4 mm | PZ | EUR | 175.67
D2R10M15 | CWTUM01D01505R01916 | TUBO COIB.RAME 1 m. DN 150/200 AISI 316L BA SP.0,4 mm | PZ | EUR | 195.74
D2R10M18 | CWTUM01D01805R01917 | TUBO COIB.RAME 1 m. DN 180/230 AISI 316L BA SP.0,4 mm | PZ | EUR | 223.83
D2R10M20 | CWTUM01D02005R01918 | TUBO COIB.RAME 1 m. DN 200/250 AISI 316L BA SP.0,4 mm | PZ | EUR | 245.44
D2R10M25 | CWTUM01D02505R01919 | TUBO COIB.RAME 1 m. DN 250/300 AISI 316L BA SP.0,5 mm | PZ | EUR | 295.21
D2R10M30 | CWTUM01D03005R01920 | TUBO COIB.RAME 1 m. DN 300/350 AISI 316L BA SP.0,5 mm | PZ | EUR | 343.99
D2R15G08 | CWCUG15D00805R00075 | CURVA COIB.RAME 15Â° DN 80/130 AISI 316L BA SP.0,4 mm | PZ | EUR | 73.41
D2R15G10 | CWCUG15D01005R00090 | CURVA COIB.RAME 15Â° DN 100/150 AISI 316L BA SP.0,4 mm | PZ | EUR | 78.32
D2R15G13 | CWCUG15D01305R00105 | CURVA COIB.RAME 15Â° DN 130/180 AISI 316L BA SP.0,4 mm | PZ | EUR | 90.55
D2R15G15 | CWCUG15D01505R00149 | CURVA COIB.RAME 15Â° DN 150/200 AISI 316L BA SP.0,4 mm | PZ | EUR | 104.09
D2R15G18 | CWCUG15D01805R00151 | CURVA COIB.RAME 15Â° DN 180/230 AISI 316L BA SP.0,4 mm | PZ | EUR | 122.24
D2R15G20 | CWCUG15D02005R00153 | CURVA COIB.RAME 15Â° DN 200/250 AISI 316L BA SP.0,4 mm | PZ | EUR | 134.57
D2R15G25 | CWCUG15D02505R00222 | CURVA COIB.RAME 15Â° DN 250/300 AISI 316L BA SP.0,5 mm | PZ | EUR | 166.16
D2R15G30 | CWCUG15D03005R00223 | CURVA COIB.RAME 15Â° DN 300/350 AISI 316L BA SP.0,5 mm | PZ | EUR | 203.92
D2R30G08 | CWCUG30D00805R00843 | CURVA COIB.RAME 30Â° DN 80/130 AISI 316L BA SP.0,4 mm | PZ | EUR | 73.41
D2R30G10 | CWCUG30D01005R00846 | CURVA COIB.RAME 30Â° DN 100/150 AISI 316L BA SP.0,4 mm | PZ | EUR | 78.32
D2R30G13 | CWCUG30D01305R00848 | CURVA COIB.RAME 30Â° DN 130/180 AISI 316L BA SP.0,4 mm | PZ | EUR | 90.55
D2R30G15 | CWCUG30D01505R00850 | CURVA COIB.RAME 30Â° DN 150/200 AISI 316L BA SP.0,4 mm | PZ | EUR | 104.09
D2R30G18 | CWCUG30D01805R00852 | CURVA COIB.RAME 30Â° DN 180/230 AISI 316L BA SP.0,4 mm | PZ | EUR | 122.24
D2R30G20 | CWCUG30D02005R00854 | CURVA COIB.RAME 30Â° DN 200/250 AISI 316L BA SP.0,4 mm | PZ | EUR | 134.57
D2R30G25 | CWCUG30D02505R00855 | CURVA COIB.RAME 30Â° DN 250/300 AISI 316L BA SP.0,5 mm | PZ | EUR | 166.16
D2R30G30 | CWCUG30D03005R00856 | CURVA COIB.RAME 30Â° DN 300/350 AISI 316L BA SP.0,5 mm | PZ | EUR | 203.92
D2R45G08 | CWCUG4TD00805R00113 | CURVA COIB.RAME 45Â° TIG DN 80/130 AISI 316L BA SP.0,4 mm | PZ | EUR | 73.41
D2R45G10 | CWCUG4TD01005R00117 | CURVA COIB.RAME 45Â° TIG DN 100/150 AISI 316L BA SP.0,4 mm | PZ | EUR | 78.32
D2R45G13 | CWCUG4TD01305R00121 | CURVA COIB.RAME 45Â° TIG DN 130/180 AISI 316L BA SP.0,4 mm | PZ | EUR | 90.55
D2R45G15 | CWCUG4TD01505R00161 | CURVA COIB.RAME 45Â° TIG DN 150/200 AISI 316L BA SP.0,4 mm | PZ | EUR | 104.09
D2R45G18 | CWCUG4TD01805R00163 | CURVA COIB.RAME 45Â° TIG DN 180/230 AISI 316L BA SP.0,4 mm | PZ | EUR | 122.24
D2R45G20 | CWCUG4TD02005R00165 | CURVA COIB.RAME 45Â° TIG DN 200/250 AISI 316L BA SP.0,4 mm | PZ | EUR | 134.57
D2R45G25 | CWCUG4TD02505R00226 | CURVA COIB.RAME 45Â° TIG DN 250/300 AISI 316L BA SP.0,5 mm | PZ | EUR | 166.16
D2R45G30 | CWCUG4TD03005R00227 | CURVA COIB.RAME 45Â° TIG DN 300/350 AISI 316L BA SP.0,5 mm | PZ | EUR | 203.92
D2R90G08 | CWCUG9TD00805R00137 | CURVA COIB.RAME 90Â° TIG DN 80/130 AISI 316L BA SP.0,4 mm | PZ | EUR | 129.92
D2R90G10 | CWCUG9TD01005R00141 | CURVA COIB.RAME 90Â° TIG DN 100/150 AISI 316L BA SP.0,4 mm | PZ | EUR | 138
D2R90G13 | CWCUG9TD01305R00145 | CURVA COIB.RAME 90Â° TIG DN 130/180 AISI 316L BA SP.0,4 mm | PZ | EUR | 159.23
D2R90G15 | CWCUG9TD01505R00179 | CURVA COIB.RAME 90Â° TIG DN 150/200 AISI 316L BA SP.0,4 mm | PZ | EUR | 182.75
D2R90G18 | CWCUG9TD01805R00181 | CURVA COIB.RAME 90Â° TIG DN 180/230 AISI 316L BA SP.0,4 mm | PZ | EUR | 214.98
D2R90G20 | CWCUG9TD02005R00183 | CURVA COIB.RAME 90Â° TIG DN 200/250 AISI 316L BA SP.0,4 mm | PZ | EUR | 236.18
D2R90G25 | CWCUG90D02505R00230 | CURVA COIB.RAME 90Â° DN 250/300 AISI 316L BA SP.0,5 mm | PZ | EUR | 289.65
D2R90G30 | CWCUG9TD03005R00233 | CURVA COIB.RAME 90Â° TIG DN 300/350 AISI 316L BA SP.0,5 mm | PZ | EUR | 353.17
D2RAS10/15 | CWAU000D01005R01464 | AUMENTO COIB.RAME DN 100/150 AISI 316L BA SP.0,4 mm | PZ | EUR | 280.65
D2RAS18/20 | CWAU000D01805R01492 | AUMENTO COIB.RAME DN 180/200 AISI 316L BA SP.0,4 mm | PZ | EUR | 420.69
D2RAS25/30 | CWAU000D02505R01500 | AUMENTO COIB.RAME DN 250/300 AISI 316L BA SP.0,5 mm | PZ | EUR | 613.51
D2RAT1S08 | CWTOATRD00804R50176 | COIB.RAME ELEMENTO ATTRAVERSAMENTO TETTO/SOLAIO H.1000 mm. PER TUBI COIBENTATI SP 25MM DN80/130 | PZ | EUR | 1306.46
D2RAT1S10 | CWTOATRD01004R50177 | COIB.RAME ELEMENTO ATTRAVERSAMENTO TETTO/SOLAIO H.1000 mm. PER TUBI COIBENTATI SP 25MM DN100/150 | PZ | EUR | 1480.19
D2RAT1S13 | CWTOATRD01304R50178 | COIB.RAME ELEMENTO ATTRAVERSAMENTO TETTO/SOLAIO H.1000 mm. PER TUBI COIBENTATI SP 25MM DN130/180 | PZ | EUR | 1753.24
D2RAT1S15 | CWTOATRD01504R50179 | COIB.RAME ELEMENTO ATTRAVERSAMENTO TETTO/SOLAIO H.1000 mm. PER TUBI COIBENTATI SP 25MM DN150/200 | PZ | EUR | 1868.67
D2RAT1S18 | CWTOATRD01804R50180 | COIB.RAME ELEMENTO ATTRAVERSAMENTO TETTO/SOLAIO H.1000 mm. PER TUBI COIBENTATI SP 25MM DN180/230 | PZ | EUR | 2132.95
D2RAT1S20 | CWTOATRD02004R50181 | COIB.RAME ELEMENTO ATTRAVERSAMENTO TETTO/SOLAIO H.1000 mm. PER TUBI COIBENTATI SP 25MM DN200/250 | PZ | EUR | 2248.72
D2RAT1S25 | CWTOATRD02504R50182 | COIB.RAME ELEMENTO ATTRAVERSAMENTO TETTO/SOLAIO H.1000 mm. PER TUBI COIBENTATI SP 25MM DN250/300 | PZ | EUR | 2590.19
D2RAT1S30 | CWTOATRD03004R50183 | COIB.RAME ELEMENTO ATTRAVERSAMENTO TETTO/SOLAIO H.1000 mm. PER TUBI COIBENTATI SP 25MM DN300/350 | PZ | EUR | 3076.46
D2RAT6S08 | CWTOATRD00806R50168 | COIB.RAME ELEMENTO ATTRAVERSAMENTO TETTO/SOLAIO PER TUBI COIBENTATI SP 25MM DN80/ 130 | PZ | EUR | 768.5
D2RAT6S10 | CWTOATRD01006R50169 | COIB.RAME ELEMENTO ATTRAVERSAMENTO TETTO/SOLAIO PER TUBI COIBENTATI SP 25 mm DN100/150 | PZ | EUR | 870.71
D2RAT6S13 | CWTOATRD01306R50170 | COIB.RAME ELEMENTO ATTRAVERSAMENTO TETTO/SOLAIO PER TUBI COIBENTATI SP 25 mm DN130/180 | PZ | EUR | 1031.33
D2RAT6S15 | CWTOATRD01506R50171 | COIB.RAME ELEMENTO ATTRAVERSAMENTO TETTO/SOLAIO PER TUBI COIBENTATI SP 25 mm DN 150/200 | PZ | EUR | 1099.22
D2RAT6S18 | CWTOATRD01806R50172 | COIB.RAME ELEMENTO ATTRAVERSAMENTO TETTO/SOLAIO PER TUBI COIBENTATI SP 25 mm DN 180/230 | PZ | EUR | 1254.68
D2RAT6S20 | CWTOATRD02006R50173 | COIB.RAME ELEMENTO ATTRAVERSAMENTO TETTO/SOLAIO PER TUBI COIBENTATI SP 25 mm DN 200/250 | PZ | EUR | 1322.77
D2RAT6S25 | CWTOATRD02506R50174 | COIB.RAME ELEMENTO ATTRAVERSAMENTO TETTO/SOLAIO PER TUBI COIBENTATI SP 25 mm DN 250/300 | PZ | EUR | 1523.63
D2RAT6S30 | CWTOATRD03006R50175 | COIB.RAME ELEMENTO ATTRAVERSAMENTO TETTO/SOLAIO PER TUBI COIBENTATI SP 25 mm DN300/350 | PZ | EUR | 1809.7
D2RCBO08 | CWKAK02D00805R01061 | TERMINALE COIB.RAME ANTINTEMPERIE DN 80/130 AISI 316L BA SP.0,4 mm | PZ | EUR | 128.37
D2RCBO10 | CWKAK02D01005R01063 | TERMINALE COIB.RAME ANTINTEMPERIE DN 100/150 AISI 316L BA SP.0,4 mm | PZ | EUR | 145.1
D2RCBO13 | CWKAK02D01305R01065 | TERMINALE COIB.RAME ANTINTEMPERIE DN 130/180 AISI 316L BA SP.0,4 mm | PZ | EUR | 170.03
D2RCBO15 | CWKAK02D01505R01067 | TERMINALE COIB.RAME ANTINTEMPERIE DN 150/200 AISI 316L BA SP.0,4 mm | PZ | EUR | 204.7
D2RCBO18 | CWKAK02D01805R01069 | TERMINALE COIB.RAME ANTINTEMPERIE DN 180/230 AISI 316L BA SP.0,4 mm | PZ | EUR | 235.91
D2RCBO20 | CWKAK02D02005R01071 | TERMINALE COIB.RAME ANTINTEMPERIE DN 200/250 AISI 316L BA SP.0,4 mm | PZ | EUR | 262.54
D2RCBO25 | CWKAK02D02505R01074 | TERMINALE COIB.RAME ANTINTEMPERIE DN 250/300 AISI 316L BA SP.0,5 mm | PZ | EUR | 298.68
D2RCBO30 | CWKAK02D03005R01076 | TERMINALE COIB.RAME ANTINTEMPERIE DN 300/350 AISI 316L BA SP.0,5 mm | PZ | EUR | 354.27
D2RCCI08 | CWKAK01D00805R01035 | TERMINALE COIB.RAME CINESE DN 80/130 AISI 316L BA SP.0,4 mm | PZ | EUR | 109.56
D2RCCI10 | CWKAK01D01005R01037 | TERMINALE COIB.RAME CINESE DN 100/150 AISI 316L BA SP.0,4 mm | PZ | EUR | 119.78
D2RCCI13 | CWKAK01D01305R01039 | TERMINALE COIB.RAME CINESE DN 130/180 AISI 316L BA SP.0,4 mm | PZ | EUR | 142.99
D2RCCI15 | CWKAK01D01505R01041 | TERMINALE COIB.RAME CINESE DN 150/200 AISI 316L BA SP.0,4 mm | PZ | EUR | 159.81
D2RCCI18 | CWKAK01D01805R01043 | TERMINALE COIB.RAME CINESE DN 180/230 AISI 316L BA SP.0,4 mm | PZ | EUR | 191.83
D2RCCI20 | CWKAK01D02005R01045 | TERMINALE COIB.RAME CINESE DN 200/250 AISI 316L BA SP.0,4 mm | PZ | EUR | 201.97
D2RCCI25 | CWKAK01D02505R01047 | TERMINALE COIB.RAME CINESE DN 250/300 AISI 316L BA SP.0,5 mm | PZ | EUR | 216.86
D2RCCI30 | CWKAK01D03005R01048 | TERMINALE COIB.RAME CINESE DN 300/350 AISI 316L BA SP.0,5 mm | PZ | EUR | 283.79
D2RCCO08 | CWKAK03D00805R01082 | TERMINALE COIB.RAME TRONCO CONICO DN 80/130 AISI 316L BA SP.0,4 mm | PZ | EUR | 82.74
D2RCCO10 | CWKAK03D01005R01084 | TERMINALE COIB.RAME TRONCO CONICO DN 100/150 AISI 316L BA SP.0,4 mm | PZ | EUR | 97.82
D2RCCO13 | CWKAK03D01305R01086 | TERMINALE COIB.RAME TRONCO CONICO DN 130/180 AISI 316L BA SP.0,4 mm | PZ | EUR | 107.69
D2RCCO15 | CWKAK03D01505R01088 | TERMINALE COIB.RAME TRONCO CONICO DN 150/200 AISI 316L BA SP.0,4 mm | PZ | EUR | 137.47
D2RCCO18 | CWKAK03D01805R01090 | TERMINALE COIB.RAME TRONCO CONICO DN 180/230 AISI 316L BA SP.0,4 mm | PZ | EUR | 145.61
D2RCCO20 | CWKAK03D02005R01092 | TERMINALE COIB.RAME TRONCO CONICO DN 200/250 AISI 316L BA SP.0,4 mm | PZ | EUR | 164.51
D2RCCO25 | CWKAK03D02505R01095 | TERMINALE COIB.RAME TRONCO CONICO DN 250/300 AISI 316L BA SP.0,5 mm | PZ | EUR | 194.6
D2RCCO30 | CWKAK03D03005R01097 | TERMINALE COIB.RAME TRONCO CONICO DN 300/350 AISI 316L BA SP.0,5 mm | PZ | EUR | 210.07
D2RCEO08 | CWKAK04D00805R01427 | TERMINALE COIB.RAME EOLICO DN80/130 | PZ | EUR | 296.45
D2RCEO10 | CWKAK04D01005R01430 | TERMINALE COIB.RAME EOLICO DN100/150 | PZ | EUR | 268.95
D2RCEO13 | CWKAK04D01305R01432 | TERMINALE COIB.RAME EOLICO DN130/180 | PZ | EUR | 297.11
D2RCEO15 | CWKAK04D01505R01434 | TERMINALE COIB.RAME EOLICO DN150/200 | PZ | EUR | 305.18
D2RCEO18 | CWKAK04D01805R01436 | TERMINALE COIB.RAME EOLICO DN180/230 | PZ | EUR | 335.85
D2RCEO20 | CWKAK04D02005R01440 | TERMINALE COIB.RAME EOLICO DN200/250 | PZ | EUR | 348.3
D2RCEO25 | CWKAK04D02505R01442 | TERMINALE COIB.RAME EOLICO DN250/300 | PZ | EUR | 399.19
D2RCEO30 | CWKAK04D03005R01445 | TERMINALE COIB.RAME EOLICO DN300/350 | PZ | EUR | 470.36
D2RI2E08 | CWELISTD00805R00919 | ELEM. COIB.RAME CON PORT.ISPEZ.TONDO DN 80/130 AISI 316L BA SP.0,4 mm | PZ | EUR | 148.05
D2RI2E10 | CWELISTD01005R00921 | ELEM. COIB.RAME CON PORT.ISPEZ.TONDO DN 100/150 AISI 316L BA SP.0,4 mm | PZ | EUR | 164.03
D2RI2E13 | CWELISTD01305R00923 | ELEM. COIB.RAME CON PORT.ISPEZ.TONDO DN 130/180 AISI 316L BA SP.0,4 mm | PZ | EUR | 205.55
D2RI2E15 | CWELISTD01505R00925 | ELEM. COIB.RAME CON PORT.ISPEZ.TONDO DN 150/200 AISI 316L BA SP.0,4 mm | PZ | EUR | 222.53
D2RI2E18 | CWELISTD01805R00927 | ELEM. COIB.RAME CON PORT.ISPEZ.TONDO DN 180/230 AISI 316L BA SP.0,4 mm | PZ | EUR | 272.1
D2RI2E20 | CWELISTD02005R00929 | ELEM. COIB.RAME CON PORT.ISPEZ.TONDO DN 200/250 AISI 316L BA SP.0,4 mm | PZ | EUR | 294.75
D2RI2E25 | CWELISTD02505R00931 | ELEM. COIB.RAME CON PORT.ISPEZ.TONDO DN 250/300 AISI 316L BA SP.0,5 mm | PZ | EUR | 349.72
D2RI2E30 | CWELISTD03005R00932 | ELEM. COIB.RAME CON PORT.ISPEZ.TONDO DN 300/350 AISI 316L BA SP.0,5 mm | PZ | EUR | 394.01
D2RIRC13 | CWELISQD01305R00981 | ELEM. COIB.RAME CON ISPEZ.QUADRA DN 130/180 AISI 316L BA SP.0,4 mm | PZ | EUR | 292.82
D2RIRC15 | CWELISQD01505R00982 | ELEM. COIB.RAME CON ISPEZ.QUADRA DN 150/200 AISI 316L BA SP.0,4 mm | PZ | EUR | 301.85
D2RIRC18 | CWELISQD01805R00951 | ELEM. COIB.RAME CON ISPEZ.QUADRA DN 180/230 AISI 316L BA SP.0,4 mm | PZ | EUR | 321.97
D2RIRC20 | CWELISQD02005R00953 | ELEM. COIB.RAME CON ISPEZ.QUADRA DN 200/250 AISI 316L BA SP.0,4 mm | PZ | EUR | 331.11
D2RIRC25 | CWELISQD02505R00956 | ELEM. COIB.RAME CON ISPEZ.QUADRA DN 250/300 AISI 316L BA SP.0,5 mm | PZ | EUR | 398.93
D2RIRC30 | CWELISQD03005R00958 | ELEM. COIB.RAME CON ISPEZ.QUADRA DN 300/350 AISI 316L BA SP.0,5 mm | PZ | EUR | 429.71
D2RPBA08 | CWPIPARD00805R00735 | PIASTRA COIB.RAME PART. C/SCAR.LATER. DN 80/130 AISI 316L BA SP.0,4 mm | PZ | EUR | 179.55
D2RPBA10 | CWPIPARD01005R00739 | PIASTRA COIB.RAME PART. C/SCAR.LATER. DN 100/150 AISI 316L BA SP.0,4 mm | PZ | EUR | 189.56
D2RPBA13 | CWPIPARD01305R00743 | PIASTRA COIB.RAME PART. C/SCAR.LATER. DN 130/180 AISI 316L BA SP.0,4 mm | PZ | EUR | 216.71
D2RPBA15 | CWPIPARD01505R00747 | PIASTRA COIB.RAME PART. C/SCAR.LATER. DN 150/200 AISI 316L BA SP.0,4 mm | PZ | EUR | 227.6
D2RPBA18 | CWPIPARD01805R00751 | PIASTRA COIB.RAME PART. C/SCAR.LATER. DN 180/230 AISI 316L BA SP.0,4 mm | PZ | EUR | 258.48
D2RPBA20 | CWPIPARD02005R00755 | PIASTRA COIB.RAME PART. C/SCAR.LATER. DN 200/250 AISI 316L BA SP.0,4 mm | PZ | EUR | 269.93
D2RPBA25 | CWPIPARD02505R00759 | PIASTRA COIB.RAME PART. C/SCAR.LATER. DN 250/300 AISI 316L BA SP.0,5 mm | PZ | EUR | 313.48
D2RPBA30 | CWPIPARD03005R00761 | PIASTRA COIB.RAME PART. C/SCAR.LATER. DN 300/350 AISI 316L BA SP.0,5 mm | PZ | EUR | 398.34
D2RPCS08 | CWVACSPD0080RA00477 | COIB.RAME SUPPORTI X PIASTRA DN 80/130 SP.2 mm | PZ | EUR | 93.62
D2RPCS10 | CWVACSPD0100RA00478 | COIB.RAME SUPPORTI X PIASTRA DN 100/150 SP.2 mm | PZ | EUR | 104.08
D2RPCS13 | CWVACSPD0130RA00479 | COIB.RAME SUPPORTI X PIASTRA DN 130/180 SP.2 mm | PZ | EUR | 121
D2RPCS15 | CWVACSPD0150RA00480 | COIB.RAME SUPPORTI X PIASTRA DN 150/200 SP.2 mm | PZ | EUR | 136.15
D2RPCS18 | CWVACSPD0180RA00481 | COIB.RAME SUPPORTI X PIASTRA DN 180/230 SP.2 mm | PZ | EUR | 155.63
D2RPCS20 | CWVACSPD0200RA00482 | COIB.RAME SUPPORTI X PIASTRA DN 200/250 SP.2 mm | PZ | EUR | 169.52
D2RPCS25 | CWVACSPD0250RA00483 | COIB.RAME SUPPORTI X PIASTRA DN 250/300 SP.2 mm | PZ | EUR | 207.48
D2RPCS30 | CWVACSPD0300RA00484 | COIB.RAME SUPPORTI X PIASTRA DN 300/350 SP.2 mm | PZ | EUR | 249.58
D2RPFP13 | CWELPFTD01305R00873 | ELEM. COIB.RAME PREL. FUMI / TEMP. DN 130/180 CON PIASTRA AISI 316L BA SP.0,4 mm | PZ | EUR | 392.33
D2RPFP15 | CWELPFTD01505R00875 | ELEM. COIB.RAME PREL. FUMI / TEMP. DN 150/200 CON PIASTRA AISI 316L BA SP.0,4 mm | PZ | EUR | 402.71
D2RPFP18 | CWELPFTD01805R00877 | ELEM. COIB.RAME PREL. FUMI / TEMP. DN 180/230 CON PIASTRA AISI 316L BA SP.0,4 mm | PZ | EUR | 425.84
D2RPFP20 | CWELPFTD02005R00879 | ELEM. COIB.RAME PREL. FUMI / TEMP. DN 200/250 CON PIASTRA AISI 316L BA SP.0,4 mm | PZ | EUR | 436.31
D2RPFP25 | CWELPFTD02505R00881 | ELEM. COIB.RAME PREL. FUMI / TEMP. DN 250/300 CON PIASTRA AISI 316L BA SP.0,5 mm | PZ | EUR | 472.3
D2RPFP30 | CWELPFTD03005R00882 | ELEM. COIB.RAME PREL. FUMI / TEMP. DN 300/350 CON PIASTRA AISI 316L BA SP.0,5 mm | PZ | EUR | 509.28
D2RPFS08 | CWELPIFD00805R01678 | ELEM. COIB.RAME PRELIEVO FUMI DN 80/130 AISI 316L BA SP.0,4 mm | PZ | EUR | 99.51
D2RPFS10 | CWELPIFD01005R01679 | ELEM. COIB.RAME PRELIEVO FUMI DN 100/150 AISI 316L BA SP.0,4 mm | PZ | EUR | 106.6
D2RPFS13 | CWELPIFD01305R01680 | ELEM. COIB.RAME PRELIEVO FUMI DN 130/180 AISI 316L BA SP.0,4 mm | PZ | EUR | 119.78
D2RPFS15 | CWELPIFD01505R01681 | ELEM. COIB.RAME PRELIEVO FUMI DN 150/200 AISI 316L BA SP.0,4 mm | PZ | EUR | 127.82
D2RPFS18 | CWELPIFD01805R01682 | ELEM. COIB.RAME PRELIEVO FUMI DN 180/230 AISI 316L BA SP.0,4 mm | PZ | EUR | 141.65
D2RPFS20 | CWELPIFD02005R01683 | ELEM. COIB.RAME PRELIEVO FUMI DN 200/250 AISI 316L BA SP.0,4 mm | PZ | EUR | 152.79
D2RPFS25 | CWELPIFD02505R01685 | ELEM. COIB.RAME PRELIEVO FUMI DN 250/300 AISI 316L BA SP.0,5 mm | PZ | EUR | 175.53
D2RPFS30 | CWELPIFD03005R01686 | ELEM. COIB.RAME PRELIEVO FUMI DN 300/350 AISI 316L BA SP.0,5 mm | PZ | EUR | 196.36
D2RPFT13 | CWELPFTD01305R00897 | ELEM. COIB.RAME PREL. FUMI / TEMP. DN 130/180 SENZA PIASTRA AISI 316L BA SP.0,4 mm | PZ | EUR | 202.7
D2RPFT15 | CWELPFTD01505R00899 | ELEM. COIB.RAME PREL. FUMI / TEMP. DN 150/200 SENZA PIASTRA AISI 316L BA SP.0,4 mm | PZ | EUR | 226.34
D2RPFT18 | CWELPFTD01805R00901 | ELEM. COIB.RAME PREL. FUMI / TEMP. DN 180/230 SENZA PIASTRA AISI 316L BA SP.0,4 mm | PZ | EUR | 238.82
D2RPFT20 | CWELPFTD02005R00903 | ELEM. COIB.RAME PREL. FUMI / TEMP. DN 200/250 SENZA PIASTRA AISI 316L BA SP.0,4 mm | PZ | EUR | 272.86
D2RPFT25 | CWELPFTD02505R00905 | ELEM. COIB.RAME PREL. FUMI / TEMP. DN 250/300 SENZA PIASTRA AISI 316L BA SP.0,5 mm | PZ | EUR | 307.86
D2RPFT30 | CWELPFTD03005R01900 | ELEM. COIB.RAME PREL. FUMI / TEMP. DN 300/350 AISI 316L BA SP.0,5 mm | PZ | EUR | 347.42
D2RPIN08 | CWPIINTD00805R00793 | PIASTRA COIB.RAME INTERMEDIA DN 80/130 AISI 316L BA SP.0,4 mm (SENZA SUPP.) | PZ | EUR | 145.34
D2RPIN10 | CWPIINTD01005R00797 | PIASTRA COIB.RAME INTERMEDIA DN 100/150 AISI 316L BA SP.0,4 mm (SENZA SUPP.) | PZ | EUR | 158.06
D2RPIN13 | CWPIINTD01305R00801 | PIASTRA COIB.RAME INTERMEDIA DN 130/180 AISI 316L BA SP.0,4 mm (SENZA SUPP.) | PZ | EUR | 186.54
D2RPIN15 | CWPIINTD01505R00805 | PIASTRA COIB.RAME INTERMEDIA DN 150/200 AISI 316L BA SP.0,4 mm (SENZA SUPP.) | PZ | EUR | 206.91
D2RPIN18 | CWPIINTD01805R00809 | PIASTRA COIB.RAME INTERMEDIA DN 180/230 AISI 316L BA SP.0,4 mm (SENZA SUPP.) | PZ | EUR | 245.9
D2RPIN20 | CWPIINTD02005R00813 | PIASTRA COIB.RAME INTERMEDIA DN 200/250 AISI 316L BA SP.0,4 mm (SENZA SUPP.) | PZ | EUR | 264.98
D2RPIN25 | CWPIINTD02505R00817 | PIASTRA COIB.RAME INTERMEDIA DN 250/300 AISI 316L BA SP.0,5 mm (SENZA SUPP.) | PZ | EUR | 284.93
D2RPIN30 | CWPIINTD03005R00819 | PIASTRA COIB.RAME INTERMEDIA DN 300/350 AISI 316L BA SP.0,5 mm (SENZA SUPP.) | PZ | EUR | 345.87
D2RRDM08 | CWGIGUCD00805R01009 | RACC. COIB.RAME DOPPIA-MONO DN 80/130 AISI 316L BA SP.0,4 mm | PZ | EUR | 74.85
D2RRDM10 | CWGIGUCD01005R01011 | RACC. COIB.RAME DOPPIA-MONO DN 100/150 AISI 316L BA SP.0,4 mm | PZ | EUR | 81.89
D2RRDM13 | CWGIGUCD01305R01013 | RACC. COIB.RAME DOPPIA-MONO DN 130/180 AISI 316L BA SP.0,4 mm | PZ | EUR | 95.04
D2RRDM15 | CWGIGUCD01505R01015 | RACC. COIB.RAME DOPPIA-MONO DN 150/200 AISI 316L BA SP.0,4 mm | PZ | EUR | 108
D2RRDM18 | CWGIGUCD01805R01017 | RACC. COIB.RAME DOPPIA-MONO DN 180/230 AISI 316L BA SP.0,4 mm | PZ | EUR | 119.69
D2RRDM20 | CWGIGUCD02005R01019 | RACC. COIB.RAME DOPPIA-MONO DN 200/250 AISI 316L BA SP.0,4 mm | PZ | EUR | 129.44
D2RRDM25 | CWGIGUCD02505R01021 | RACC. COIB.RAME DOPPIA-MONO DN 250/300 AISI 316L BA SP.0,5 mm | PZ | EUR | 149.67
D2RRDM30 | CWGIGUCD03005R01022 | RACC. COIB.RAME DOPPIA-MONO DN 300/350 AISI 316L BA SP.0,5 mm | PZ | EUR | 177.53
D2RRMD08 | CWGIGICD00805R00983 | RACC. COIB.RAME MONO-DOPPIA DN 80/130 AISI 316L BA SP.0,4 mm (RACC.CALDAIA) | PZ | EUR | 74.85
D2RRMD10 | CWGIGICD01005R00986 | RACC. COIB.RAME MONO-DOPPIA DN 100/150 AISI 316L BA SP.0,4 mm (RACC.CALDAIA) | PZ | EUR | 81.89
D2RRMD13 | CWGIGICD01305R00988 | RACC. COIB.RAME MONO-DOPPIA DN 130/180 AISI 316L BA SP.0,4 mm (RACC.CALDAIA) | PZ | EUR | 95.04
D2RRMD15 | CWGIGICD01505R00990 | RACC. COIB.RAME MONO-DOPPIA DN 150/200 AISI 316L BA SP.0,4 mm (RACC.CALDAIA) | PZ | EUR | 108
D2RRMD18 | CWGIGICD01805R01670 | RACC. COIB.RAME MONO-DOPPIA DN 180/230 (RACC.CALDAIA) AISI 316L BA SP.0,4 mm (RACC.CALDAIA) | PZ | EUR | 119.69
D2RRMD20 | CWGIGICD02005R00994 | RACC. COIB.RAME MONO-DOPPIA DN 200/250 AISI 316L BA SP.0,4 mm (RACC.CALDAIA) | PZ | EUR | 129.44
D2RRMD25 | CWGIGICD02505R00995 | RACC. COIB.RAME MONO-DOPPIA DN 250/300 AISI 316L BA SP.0,5 mm (RACC.CALDAIA) | PZ | EUR | 149.67
D2RRMD30 | CWGIGICD03005R00996 | RACC. COIB.RAME MONO-DOPPIA DN 300/350 AISI 316L BA SP.0,5 mm (RACC.CALDAIA) | PZ | EUR | 177.53
D2RSCA08 | CWVASCCD00805R00391 | COIB.RAME SCARICO CONDENSA DN 80/130 AISI 316L BA SP.0,4 mm | PZ | EUR | 83.39
D2RSCA10 | CWVASCCD01005R00380 | COIB.RAME SCARICO CONDENSA DN 100/150 AISI 316L BA SP.0,4 mm | PZ | EUR | 86.14
D2RSCA13 | CWVASCCD01305R00382 | COIB.RAME SCARICO CONDENSA DN 130/180 AISI 316L BA SP.0,4 mm | PZ | EUR | 95.08
D2RSCA15 | CWVASCCD01505R00384 | COIB.RAME SCARICO CONDENSA DN 150/200 AISI 316L BA SP.0,4 mm | PZ | EUR | 104.99
D2RSCA18 | CWVASCCD01805R00386 | COIB.RAME SCARICO CONDENSA DN 180/230 AISI 316L BA SP.0,4 mm | PZ | EUR | 121.69
D2RSCA20 | CWVASCCD02005R00388 | COIB.RAME SCARICO CONDENSA DN 200/250 AISI 316L BA SP.0,4 mm | PZ | EUR | 128.27
D2RSCA25 | CWVASCCD02505R00402 | COIB.RAME SCARICO CONDENSA DN 250/300 AISI 316L BA SP.0,5 mm | PZ | EUR | 146.71
D2RSCA30 | CWVASCCD03005R00404 | COIB.RAME SCARICO CONDENSA DN 300/350 AISI 316L BA SP.0,5 mm | PZ | EUR | 164.57
D2RT4M08 | CWTEG45D00805R00549 | RACCORDO 'T' COIB.RAME 45Â° DN 80/130 AISI 316L BA SP.0,4 mm | PZ | EUR | 316.5
D2RT4M10 | CWTEG45D01005R00553 | RACCORDO 'T' COIB.RAME 45Â° DN 100/150 AISI 316L BA SP.0,4 mm | PZ | EUR | 339.89
D2RT4M13 | CWTEG45D01305R00557 | RACCORDO 'T' COIB.RAME 45Â° DN 130/180 AISI 316L BA SP.0,4 mm | PZ | EUR | 425.84
D2RT4M15 | CWTEG45D01505R00561 | RACCORDO 'T' COIB.RAME 45Â° DN 150/200 AISI 316L BA SP.0,4 mm | PZ | EUR | 440.95
D2RT4M18 | CWTEG45D01805R00565 | RACCORDO 'T' COIB.RAME 45Â° DN 180/230 AISI 316L BA SP.0,4 mm | PZ | EUR | 486.09
D2RT4M20 | CWTEG45D02005R00569 | RACCORDO 'T' COIB.RAME 45Â° DN 200/250 AISI 316L BA SP.0,4 mm | PZ | EUR | 589.38
D2RT4M25 | CWTEG45D02505R00573 | RACCORDO 'T' COIB.RAME 45Â° DN 250/300 AISI 316L BA SP.0,5 mm | PZ | EUR | 717.55
D2RT4M30 | CWTEG45D03005R00575 | RACCORDO 'T' COIB.RAME 45Â° DN 300/350 AISI 316L BA SP.0,5 mm | PZ | EUR | 806.49
D2RT9I208 | CWTEG90D00805R01588 | RACCORDO 'T' COIB.RAME 90Â° DN 80/130 AISI 316L BA SP.0,4 mm CON ISP. TONDA LATO OPPOSTO | PZ | EUR | 413.09
D2RT9I218 | CWTEG90D01805R01571 | RACCORDO 'T' COIB.RAME 90Â° DN 180/230 AISI 316L BA SP.0,4 mm CON ISP. TONDA LATO OPPOSTO | PZ | EUR | 734.51
D2RT9I220 | CWTEG90D02005R01572 | RACCORDO 'T' COIB.RAME 90Â° DN 200/250 AISI 316L BA SP.0,4 mm CON ISP. TONDA LATO OPPOSTO | PZ | EUR | 793.84
D2RT9I225 | CWTEG90D02505R50081 | RACCORDO 'T' COIB.RAME 90Â° DN 250/300 AISI 316L BA SP.0,5 mm CON ISP. TONDA LATO OPPOSTO | PZ | EUR | 1025.87
D2RT9I608 | CWTEG90D00805R01589 | RACCORDO 'T' COIB.RAME 90Â° DN 80/130 AISI 316L BA SP.0,4 mm CON ISP. TONDA ALTA TEMP. LATO OPPOSTO | PZ | EUR | 446.12
D2RT9I615 | CWTEG90D01505R01571 | RACCORDO 'T' COIB.RAME 90Â° DN 150/200 AISI 316L BA SP.0,4 mm CON ISP. TONDA ALTA TEMP. LATO OPPOSTO | PZ | EUR | 656.75
D2RT9I620 | CWTEG90D02005R01573 | RACCORDO 'T' COIB.RAME 90Â° DN 200/250 AISI 316L BA SP.0,4 mm CON ISP. TONDA ALTA TEMP. LATO OPPOSTO | PZ | EUR | 857.31
D2RT9M08 | CWTEG90D00805R01590 | RACCORDO 'T' COIB.RAME 90Â° DN 80/130 AISI 316L BA SP.0,4 mm H.330 mm. (H.UTILE 270 mm) | PZ | EUR | 138.09
D2RT9M10 | CWTEG90D01005R01569 | RACCORDO 'T' COIB.RAME 90Â° DN 100/150 AISI 316L BA SP.0,4 mm H.UTILE 270 mm. | PZ | EUR | 150.53
D2RT9M13 | CWTEG90D01305R00635 | RACCORDO 'T' COIB.RAME 90Â° DN 130/180 AISI 316L BA SP.0,4 mm | PZ | EUR | 185.29
D2RT9M15 | CWTEG90D01505R00639 | RACCORDO 'T' COIB.RAME 90Â° DN 150/200 AISI 316L BA SP.0,4 mm | PZ | EUR | 198.68
D2RT9M18 | CWTEG90D01805R00643 | RACCORDO 'T' COIB.RAME 90Â° DN 180/230 AISI 316L BA SP.0,4 mm | PZ | EUR | 236.57
D2RT9M20 | CWTEG90D02005R00647 | RACCORDO 'T' COIB.RAME 90Â° DN 200/250 AISI 316L BA SP.0,4 mm | PZ | EUR | 255.11
D2RT9M25 | CWTEG90D02505R01902 | RACCORDO 'T' COIB.RAME 90Â° DN 250/300 AISI 316L BA SP.0,5 mm | PZ | EUR | 360.89
D2RT9M30 | CWTEG90D03005R01903 | RACCORDO 'T' COIB.RAME 90Â° DN 300/350 AISI 316L BA SP.0,5 mm | PZ | EUR | 402.29
D2RT9RM08 | CWTEG9UD00805R00599 | RACCORDO 'T' COIB.RAME 90Â° DN 80/130 AISI 316L BA SP.0,4 mm USC.DN 80 MONO | PZ | EUR | 160.69
D2RT9RM10 | CWTEG9UD01005R00604 | RACCORDO 'T' COIB.RAME 90Â° DN 100/150 AISI 316L BA SP.0,4 mm USC.DN 80 MONO | PZ | EUR | 173.59
D2RT9RM13 | CWTEG9UD01305R00608 | RACCORDO 'T' COIB.RAME 90Â° DN 130/180 AISI 316L BA SP.0,4 mm USC.DN 80 MONO | PZ | EUR | 185.69
D2RT9RM15 | CWTEG9UD01505R00612 | RACCORDO 'T' COIB.RAME 90Â° DN 150/200 AISI 316L BA SP.0,4 mm USC.DN 80 MONO | PZ | EUR | 201.53
D2RT9RM18 | CWTEG9UD01805R00616 | RACCORDO 'T' COIB.RAME 90Â° DN 180/230 AISI 316L BA SP.0,4 mm USC.DN 80 MONO | PZ | EUR | 250.76
D2RT9RM20 | CWTEG9UD02005R00620 | RACCORDO 'T' COIB.RAME 90Â° DN 200/250 AISI 316L BA SP.0,4 mm USC.DN 80 MONO | PZ | EUR | 268.4
D2RT9RM25 | CWTEG9UD02505R00623 | RACCORDO 'T' COIB.RAME 90Â° DN 250/300 AISI 316L BA SP.0,5 mm USC.DN 80 MONO | PZ | EUR | 345.37
D2RT9RM30 | CWTEG9UD03005R00625 | RACCORDO 'T' COIB.RAME 90Â° DN 300/350 AISI 316L BA SP.0,5 mm USC.DN 80 MONO | PZ | EUR | 389.29
D2RTCI08 | CWVATPCD00805R00328 | COIB.RAME TAPPO CIECO DN 80/130 AISI 316L BA SP.0,4 mm | PZ | EUR | 88.27
D2RTCI10 | CWVATPCD01005R00333 | COIB.RAME TAPPO CIECO DN 100/150 AISI 316L BA SP.0,4 mm | PZ | EUR | 91.09
D2RTCI13 | CWVATPCD01305R00335 | COIB.RAME TAPPO CIECO DN 130/180 AISI 316L BA SP.0,4 mm | PZ | EUR | 100.42
D2RTCI15 | CWVATPCD01505R00337 | COIB.RAME TAPPO CIECO DN 150/200 AISI 316L BA SP.0,4 mm | PZ | EUR | 110.96
D2RTCI18 | CWVATPCD01805R00339 | COIB.RAME TAPPO CIECO DN 180/230 AISI 316L BA SP.0,4 mm | PZ | EUR | 129.44
D2RTCI20 | CWVATPCD02005R00341 | COIB.RAME TAPPO CIECO DN 200/250 AISI 316L BA SP.0,4 mm | PZ | EUR | 135.85
D2RTCI25 | CWVATPCD02505R00352 | COIB.RAME TAPPO CIECO DN 250/300 AISI 316L BA SP.0,5 mm | PZ | EUR | 155.18
D2RTCI30 | CWVATPCD03005R00354 | COIB.RAME TAPPO CIECO DN 300/350 AISI 316L BA SP.0,5 mm | PZ | EUR | 173.91
D2RTEL08 | CWELEVAD00805R01750 | ELEM. COIB.RAME TELESCOPICO DN 80/130 AISI 316L BA SP.0,4 mm | PZ | EUR | 112.38
D2RTEL10 | CWELEVAD01005R01751 | ELEM. COIB.RAME TELESCOPICO DN 100/150 AISI 316L BA SP.0,4 mm | PZ | EUR | 124.7
D2RTEL13 | CWELEVAD01305R01752 | ELEM. COIB.RAME TELESCOPICO DN 130/180 AISI 316L BA SP.0,4 mm | PZ | EUR | 135.71
D2RTEL15 | CWELEVAD01505R01753 | ELEM. COIB.RAME TELESCOPICO DN 150/200 AISI 316L BA SP.0,4 mm | PZ | EUR | 147.98
D2RTEL18 | CWELEVAD01805R01754 | ELEM. COIB.RAME TELESCOPICO DN 180/230 AISI 316L BA SP.0,4 mm | PZ | EUR | 172.77
D2RTEL20 | CWELEVAD02005R01755 | ELEM. COIB.RAME TELESCOPICO DN 200/250 AISI 316L BA SP.0,4 mm | PZ | EUR | 182.3
D2RTEL25 | CWELEVAD02505R01760 | ELEM. COIB.RAME TELESCOPICO DN 250/300 AISI 316L BA SP.0,5 mm | PZ | EUR | 141.56
D2RTEL30 | CWELEVAD03005R01761 | ELEM. COIB.RAME TELESCOPICO DN 300/350 AISI 316L BA SP.0,5 mm | PZ | EUR | 255.65
D2X02M08 | DWTU025D00805200052 | TUBO COIB.INOX 0,25m. DN 80/130 AISI 316L SP 0,4 mm | PZ | EUR | 40.89
D2X02M10 | DWTU025D01005200053 | TUBO COIB.INOX 0,25m. DN 100/150 AISI 316L SP 0,4 mm | PZ | EUR | 45.41
D2X02M13 | DWTU025D01305200054 | TUBO COIB.INOX 0,25m. DN 130/180 AISI 316L SP 0,4 mm | PZ | EUR | 52.95
D2X02M15 | DWTU025D01505200055 | TUBO COIB.INOX 0,25m. DN 150/200 AISI 316L SP 0,4 mm | PZ | EUR | 58.37
D2X02M18 | DWTU025D01805200056 | TUBO COIB.INOX 0,25m. DN 180/230 AISI 316L SP 0,4 mm | PZ | EUR | 65.03
D2X02M20 | DWTU025D02005200057 | TUBO COIB.INOX 0,25m. DN 200/250 AISI 316L SP 0,4 mm | PZ | EUR | 72.43
D2X02M25 | DWTU025D02505200886 | TUBO COIB.INOX 0,25 m. DN 250/300 AISI 316L BA SP.0,5 mm | PZ | EUR | 84.59
D2X02M30 | DWTU025D03005200887 | TUBO COIB.INOX 0,25 m. DN 300/350 AISI 316L BA SP.0,5 mm | PZ | EUR | 96.67
D2X02M35 | DWTU025D03505200888 | TUBO COIB.INOX 0,25 m. DN 350/400 AISI 316L BA SP.0,5 mm | PZ | EUR | 107.64
D2X02M40 | DWTU025D04005200889 | TUBO COIB.INOX 0,25 m. DN 400/450 AISI 316L BA SP.0,5 mm | PZ | EUR | 118.16
D2X02M45 | DWTU025D04505200890 | TUBO COIB.INOX 0,25 m. DN 450/500 AISI 316L BA SP.0,5 mm | PZ | EUR | 130.47
D2X02M50 | DWTU025D05005200891 | TUBO COIB.INOX 0,25 m. DN 500/550 AISI 316L BA SP.0,5 mm | PZ | EUR | 142.88
D2X02M55 | DWTU025D05505200892 | TUBO COIB.INOX 0,25 m. DN 550/600 AISI 316L BA SP.0,5 mm | PZ | EUR | 185.18
D2X02M60 | DWTU025D06002250809 | TUBO COIB.INOX 0,25 m. DN 600/650 AISI 304 BA SP.0,6 mm | PZ | EUR | 199.03
D2X02M60 | DWTU025D06005250124 | TUBO COIB.INOX 0,25 m. DN 600/650 AISI 316L BA SP.0,6 mm | PZ | EUR | 199.03
D2X02M65 | DWTU025D06505250125 | TUBO COIB.INOX 0,25 m. DN 650/700 AISI 316L BA SP.0,6 mm | PZ | EUR | 214.8
D2X02M70 | DWTU025D07005250126 | TUBO COIB.INOX 0,25 m. DN 700/750 AISI 316L BA SP.0,6 mm | PZ | EUR | 251.14
D2X02M75 | DWTU025D07505250127 | TUBO COIB.INOX 0,25 m. DN 750/800 AISI 316L BA SP.0,6 mm | PZ | EUR | 283.25
D2X02M80 | DWTU025D08005250128 | TUBO COIB.INOX 0,25 m. DN 800/850 AISI 316L BA SP.0,6 mm | PZ | EUR | 312.77
D2X03M08 | DWTU033D00805200058 | TUBO COIB.INOX 0,33 m. DN 80/130 AISI 316L BA SP.0,4 mm | PZ | EUR | 42.69
D2X03M10 | DWTU033D01005200059 | TUBO COIB.INOX 0,33 m. DN 100/150 AISI 316L BA SP.0,4 mm | PZ | EUR | 47.41
D2X03M13 | DWTU033D01305200060 | TUBO COIB.INOX 0,33 m. DN 130/180 AISI 316L BA SP.0,4 mm | PZ | EUR | 55.22
D2X03M15 | DWTU033D01505200061 | TUBO COIB.INOX 0,33 m. DN 150/200 AISI 316L BA SP.0,4 mm | PZ | EUR | 60.89
D2X03M18 | DWTU033D01805200062 | TUBO COIB.INOX 0,33 m. DN 180/230 AISI 316L BA SP.0,4 mm | PZ | EUR | 67.81
D2X03M20 | DWTU033D02005200063 | TUBO COIB.INOX 0,33 m. DN 200/250 AISI 316L BA SP.0,4 mm | PZ | EUR | 75.57
D2X03M25 | DWTU033D02505200893 | TUBO COIB.INOX 0,33 m. DN 250/300 AISI 316L BA SP.0,5 mm | PZ | EUR | 88.26
D2X03M30 | DWTU033D03005200894 | TUBO COIB.INOX 0,33 m. DN 300/350 AISI 316L BA SP.0,5 mm | PZ | EUR | 100.85
D2X03M35 | DWTU033D03505201217 | TUBO COIB.INOX 0,33 m. DN 350/400 AISI 316L BA SP.0,5 mm | PZ | EUR | 129.79
D2X03M40 | DWTU033D04005201956 | TUBO COIB.INOX 0,33 m. DN400/450 AISI 316L BA SP.0,5 mm | PZ | EUR | 142.76
D2X03M45 | DWTU033D04505201220 | TUBO COIB.INOX 0,33 m. DN 450/500 AISI 316L BA SP.0,5 mm | PZ | EUR | 157.79
D2X03M50 | DWTU033D05005201957 | TUBO COIB.INOX 0,33 m. DN500/550 AISI 316L BA SP.0,5 mm | PZ | EUR | 172.86
D2X03M55 | DWTU033D05505250129 | TUBO COIB.INOX 0,33 m. DN 550/600 AISI 316L BA SP.0,6 mm | PZ | EUR | 228.91
D2X03M60 | DWTU033D06005250130 | TUBO COIB.INOX 0,33 m. DN 600/650 AISI 316L BA SP.0,6 mm | PZ | EUR | 246.22
D2X03M65 | DWTU033D06505250131 | TUBO COIB.INOX 0,33 m. DN 650/700 AISI 316L BA SP.0,6 mm | PZ | EUR | 265.74
D2X03M70 | DWTU033D07005250132 | TUBO COIB.INOX 0,33 m. DN 700/750 AISI 316L BA SP.0,6 mm | PZ | EUR | 308.78
D2X03M75 | DWTU033D07505250133 | TUBO COIB.INOX 0,33 m. DN 750/800 AISI 316L BA SP.0,6 mm | PZ | EUR | 346.96
D2X03M80 | DWTU033D08005250134 | TUBO COIB.INOX 0,33 m. DN 800/850 AISI 316L BA SP.0,6 mm | PZ | EUR | 382.21
D2X05M08 | DWTU050D00805201915 | TUBO COIB.INOX M.0,50 DN 80/130 AISI 316L BA SP.0,4 mm | PZ | EUR | 53.97
D2X05M10 | DWTU050D01005201916 | TUBO COIB.INOX M.0,50 DN 100/150 AISI 316L BA SP.0,4 mm | PZ | EUR | 61.06
D2X05M13 | DWTU050D01305200065 | TUBO COIB.INOX M.0,50 DN 130/180 AISI 316L BA SP.0,4 mm | PZ | EUR | 72.1
D2X05M15 | DWTU050D01505201917 | TUBO COIB.INOX M.0,50 DN 150/200 AISI 316L BA SP.0,4 mm | PZ | EUR | 79.68
D2X05M18 | DWTU050D01805201918 | TUBO COIB.INOX M.0,50 DN 180/230 AISI 316L BA SP.0,4 mm | PZ | EUR | 88.98
D2X05M20 | DWTU050D02005201919 | TUBO COIB.INOX M.0,50 DN 200/250 AISI 316L BA SP.0,4 mm | PZ | EUR | 98.06
D2X05M25 | DWTU050D02505201173 | TUBO COIB.INOX 0,50 m. DN 250/300 AISI 316L BA SP.0,5 mm | PZ | EUR | 117.68
D2X05M30 | DWTU050D03005201175 | TUBO COIB.INOX 0,50 m. DN 300/350 AISI 316L BA SP.0,5 mm | PZ | EUR | 136.6
D2X05M35 | DWTU050D03505201177 | TUBO COIB.INOX 0,50 m. DN 350/400 AISI 316L BA SP.0,5 mm | PZ | EUR | 180.23
D2X05M40 | DWTU050D04005201199 | TUBO COIB.INOX 0,50 m. DN 400/450 AISI 316L BA SP.0,5 mm | PZ | EUR | 198.43
D2X05M50 | DWTU050D05005201203 | TUBO COIB.INOX 0,50 m. DN 500/550 AISI 316L BA SP.0,5 mm | PZ | EUR | 240.63
D2X05M55 | DWTU050D05505250135 | TUBO COIB.INOX 0,50 m. DN 550/600 AISI 316L BA SP.0,6 mm | PZ | EUR | 320.2
D2X05M60 | DWTU050D06005250136 | TUBO COIB.INOX 0,50 m. DN 600/650 AISI 316L BA SP.0,6 mm | PZ | EUR | 344.53
D2X05M65 | DWTU050D06505250137 | TUBO COIB.INOX 0,50 m. DN 650/700 AISI 316L BA SP.0,6 mm | PZ | EUR | 371.84
D2X05M70 | DWTU050D07005250138 | TUBO COIB.INOX 0,50 m. DN 700/750 AISI 316L BA SP.0,6 mm | PZ | EUR | 431.44
D2X05M75 | DWTU050D07505250139 | TUBO COIB.INOX 0,50 m. DN 750/800 AISI 316L BA SP.0,6 mm | PZ | EUR | 484.43
D2X05M80 | DWTU050D08005250140 | TUBO COIB.INOX 0,50 m. DN 800/850 AISI 316L BA SP.0,6 mm | PZ | EUR | 533.37
D2X103B45 | DWTU050D04505201201 | TUBO COIB.INOX 0,50 m. DN 450/500 AISI 316L BA SP.0,5 mm | PZ | EUR | 219.49
D2X10M08 | DWTUM01D00805200001 | TUBO COIB.INOX M.1 DN 80/130 AISI 316L SP 0,4 mm | PZ | EUR | 83.56
D2X10M10 | DWTUM01D01005200002 | TUBO COIB.INOX M.1 DN 100/150 AISI 316L SP 0,4 mm | PZ | EUR | 97.4
D2X10M13 | DWTUM01D01305200003 | TUBO COIB.INOX M.1 DN 130/180 AISI 316L SP 0,4 mm | PZ | EUR | 115.64
D2X10M15 | DWTUM01D01505200004 | TUBO COIB.INOX M.1 DN 150/200 AISI 316L SP 0,4 mm | PZ | EUR | 129.07
D2X10M18 | DWTUM01D01805200005 | TUBO COIB.INOX M.1 DN 180/230 AISI 316L SP 0,4 mm | PZ | EUR | 147.66
D2X10M20 | DWTUM01D02005200006 | TUBO COIB.INOX M.1 DN 200/250 AISI 316L SP 0,4 mm | PZ | EUR | 162.17
D2X10M25 | DWTUM01D02505200007 | TUBO COIB.INOX M.1 DN 250/300 AISI 316L SP 0,5 mm | PZ | EUR | 199.73
D2X10M30 | DWTUM01D03005200008 | TUBO COIB.INOX M.1 DN 300/350 AISI 316L SP 0,5 mm | PZ | EUR | 232.94
D2X10M35 | DWTUM01D03505200009 | TUBO COIB.INOX M.1 DN 350/400 AISI 316L SP 0,5 mm | PZ | EUR | 306.54
D2X10M40 | DWTUM01D04005200010 | TUBO COIB.INOX M.1 DN 400/450 AISI 316L SP 0,5 mm | PZ | EUR | 337.92
D2X10M45 | DWTUM01D04505200011 | TUBO COIB.INOX M.1 DN 450/500 AISI 316L SP 0,5 mm | PZ | EUR | 374.09
D2X10M50 | DWTUM01D05005200012 | TUBO COIB.INOX M.1 DN 500/550 AISI 316L SP 0,5 mm | PZ | EUR | 410.39
D2X10M55 | DWTUM01D05505200013 | TUBO COIB.INOX M.1 DN 550/600 AISI 316L SP 0,6 mm | PZ | EUR | 548.96
D2X10M60 | DWTUM01D06005200014 | TUBO COIB.INOX M.1 DN 600/650 AISI 316L SP 0,6 mm | PZ | EUR | 590.74
D2X10M65 | DWTUM01D06505200015 | TUBO COIB.INOX M.1 DN 650/700 AISI 316L SP 0,6 mm | PZ | EUR | 675.07
D2X10M70 | DWTUM01D07005200016 | TUBO COIB.INOX M.1 DN 700/750 AISI 316L SP 0,6 mm | PZ | EUR | 782.1
D2X10M75 | DWTUM01D07505200017 | TUBO COIB.INOX M.1 DN 750/800 AISI 316L SP 0,6 mm | PZ | EUR | 877.34
D2X10M80 | DWTUM01D08005200018 | TUBO COIB.INOX M.1 DN 800/850 AISI 316L SP 0,6 mm | PZ | EUR | 965.36
D2X15G08 | DWCUG15D00805201094 | CURVA COIB.INOX 15Â° DN80/130 AISI 316L BA SP.0,4 mm | PZ | EUR | 55.81
D2X15G10 | DWCUG15D01005201095 | CURVA COIB.INOX 15Â° DN100/150 AISI 316L BA SP.0,4 mm | PZ | EUR | 59.45
D2X15G13 | DWCUG15D01305201096 | CURVA COIB.INOX 15Â° DN130/180 AISI 316L BA SP.0,4 mm | PZ | EUR | 68.8
D2X15G15 | DWCUG15D01505201097 | CURVA COIB.INOX 15Â° DN150/200 AISI 316L BA SP.0,4 mm | PZ | EUR | 79.14
D2X15G18 | DWCUG15D01805201098 | CURVA COIB.INOX 15Â° DN180/230 AISI 316L BA SP.0,4 mm | PZ | EUR | 92.96
D2X15G20 | DWCUG15D02005201099 | CURVA COIB.INOX 15Â° DN200/250 AISI 316L BA SP.0,4 mm | PZ | EUR | 102.17
D2X15G25 | DWCUG15D02505201100 | CURVA COIB.INOX 15Â° DN250/300 AISI 316L BA SP.0,5 mm | PZ | EUR | 126.15
D2X15G30 | DWCUG15D03005201101 | CURVA COIB.INOX 15Â° DN300/350 AISI 316L BA SP.0,5 mm | PZ | EUR | 154.69
D2X15G35 | DWCUG15D03505201576 | CURVA COIB.INOX 15Â° DN350/400 AISI 316L BA SP.0,5 mm | PZ | EUR | 222.05
D2X15G40 | DWCUG15D04005201577 | CURVA COIB.INOX 15Â° DN400/450 AISI 316L BA SP.0,5 mm | PZ | EUR | 247.48
D2X15G45 | DWCUG15D04505201578 | CURVA COIB.INOX 15Â° DN450/500 AISI 316L BA SP.0,5 mm | PZ | EUR | 291.07
D2X15G50 | DWCUG15D05005201579 | CURVA COIB.INOX 15Â° DN500/550 AISI 316L BA SP.0,5 mm | PZ | EUR | 342.15
D2X15G55 | DWCUG15D05505250234 | CURVA COIB.INOX 15Â° DN550/600 AISI 316L BA SP.0,6 mm | PZ | EUR | 562.96
D2X15G60 | DWCUG15D06005201581 | CURVA COIB.INOX 15Â° DN600/650 AISI 316L BA SP.0,5 mm | PZ | EUR | 720.64
D2X15G65 | DWCUG15D06505250236 | CURVA COIB.INOX 15Â° DN650/700 AISI 316L BA SP.0,6 mm | PZ | EUR | 796.73
D2X15G70 | DWCUG15D07005250237 | CURVA COIB.INOX 15Â° DN700/750 AISI 316L BA SP.0,6 mm | PZ | EUR | 914.2
D2X15G75 | DWCUG15D07505250238 | CURVA COIB.INOX 15Â° DN750/800 AISI 316L BA SP.0,6 mm | PZ | EUR | 1031.71
D2X15G80 | DWCUG15D08005250239 | CURVA COIB.INOX 15Â° DN800/850 AISI 316L BA SP.0,6 mm | PZ | EUR | 1227.23
D2X30G08 | DWCUG30D00805200136 | CURVA COIB.INOX 30Â° DN80/130 AISI 316L SP 0,4 mm | PZ | EUR | 55.81
D2X30G10 | DWCUG30D01005200137 | CURVA COIB.INOX 30Â° DN100/150 AISI 316L SP 0,4 mm | PZ | EUR | 59.45
D2X30G13 | DWCUG30D01305200138 | CURVA COIB.INOX 30Â° DN130/180 AISI 316L SP 0,4 mm | PZ | EUR | 68.8
D2X30G15 | DWCUG30D01505200175 | CURVA COIB.INOX 30Â° DN150/200 AISI 316L SP 0,4 mm | PZ | EUR | 79.14
D2X30G18 | DWCUG30D01805200140 | CURVA COIB.INOX 30Â° DN180/230 AISI 316L SP 0,4 mm | PZ | EUR | 92.96
D2X30G20 | DWCUG30D02005200141 | CURVA COIB.INOX 30Â° DN200/250 AISI 316L SP 0,4 mm | PZ | EUR | 102.17
D2X30G25 | DWCUG30D02505200186 | CURVA COIB.INOX 30Â° DN250/300 AISI 316L SP 0,5 mm | PZ | EUR | 126.15
D2X30G30 | DWCUG30D03005200187 | CURVA COIB.INOX 30Â° DN300/350 AISI 316L SP 0,5 mm | PZ | EUR | 154.69
D2X30G35 | DWCUG30D03505200188 | CURVA COIB.INOX 30Â° DN350/400 AISI 316L SP 0,5 mm | PZ | EUR | 222.05
D2X30G40 | DWCUG30D04005200189 | CURVA COIB.INOX 30Â° DN400/450 AISI 316L SP 0,5 mm | PZ | EUR | 247.48
D2X30G45 | DWCUG30D04505200190 | CURVA COIB.INOX 30Â° DN450/500 AISI 316L SP 0,5 mm | PZ | EUR | 291.07
D2X30G50 | DWCUG30D05005200191 | CURVA COIB.INOX 30Â° DN500/550 AISI 316L SP 0,5 mm | PZ | EUR | 342.15
D2X30G55 | DWCUG30D05505250240 | CURVA COIB.INOX 30Â° DN550/600 AISI 316L BA SP.0,6 mm | PZ | EUR | 562.96
D2X30G60 | DWCUG30D06005250241 | CURVA COIB.INOX 30Â° DN600/650 AISI 316L BA SP.0,6 mm | PZ | EUR | 720.64
D2X30G65 | DWCUG30D06505250242 | CURVA COIB.INOX 30Â° DN650/700 AISI 316L BA SP.0,6 mm | PZ | EUR | 796.73
D2X30G70 | DWCUG30D07005250243 | CURVA COIB.INOX 30Â° DN700/750 AISI 316L BA SP.0,6 mm | PZ | EUR | 914.2
D2X30G75 | DWCUG30D07505250244 | CURVA COIB.INOX 30Â° DN750/800 AISI 316L BA SP.0,6 mm | PZ | EUR | 1031.71
D2X30G80 | DWCUG30D08005250245 | CURVA COIB.INOX 30Â° DN800/850 AISI 316L BA SP.0,6 mm | PZ | EUR | 1227.23
D2X42G08 | DWCUG42D00805200001 | CURVA COIB.INOX 42Â° DN80/130 AISI 316L BA SP.0,4 mm | PZ | EUR | 61.41
D2X42G10 | DWCUG42D01005200001 | CURVA COIB.INOX 42Â° DN100/150 AISI 316L BA SP.0,4 mm | PZ | EUR | 65.41
D2X42G13 | DWCUG42D01305200001 | CURVA COIB.INOX 42Â° DN130/180 AISI 316L BA SP.0,4 mm | PZ | EUR | 75.66
D2X42G15 | DWCUG42D01505200001 | CURVA COIB.INOX 42Â° DN150/200 AISI 316L BA SP.0,4 mm | PZ | EUR | 87.05
D2X42G18 | DWCUG42D01805200001 | CURVA COIB.INOX 42Â° DN180/230 AISI 316L BA SP.0,4 mm | PZ | EUR | 102.27
D2X42G20 | DWCUG42D02005200001 | CURVA COIB.INOX 42Â° DN200/250 AISI 316L BA SP.0,4 mm | PZ | EUR | 112.38
D2X42G25 | DWCUG42D02505200001 | CURVA COIB.INOX 42Â° DN250/300 AISI 316L BA SP.0,5 mm | PZ | EUR | 138.78
D2X42G30 | DWCUG42D03005200001 | CURVA COIB.INOX 42Â° DN300/350 AISI 316L BA SP.0,5 mm | PZ | EUR | 170.16
D2X42G40 | DWCUG42D04005200001 | CURVA COIB.INOX 42Â° DN400/450 AISI 316L BA SP.0,5 mm | PZ | EUR | 272.22
D2X42G45 | DWCUG42D04505200001 | CURVA COIB.INOX 42Â° DN450/500 AISI 316L BA SP.0,5 mm | PZ | EUR | 320.17
D2X45G08 | DWCUG4TD00805200148 | CURVA COIB.INOX 45Â° SALDATO A TIG DN80/130 AISI 316L SP 0,4 mm | PZ | EUR | 55.81
D2X45G10 | DWCUG4TD01005200149 | CURVA COIB.INOX 45Â° SALDATO A TIG DN100/150 AISI 316L SP 0,4 mm | PZ | EUR | 59.45
D2X45G13 | DWCUG4TD01305200150 | CURVA COIB.INOX 45Â° SALDATO A TIG DN130/180 AISI 316L SP 0,4 mm | PZ | EUR | 68.8
D2X45G15 | DWCUG4TD01505200177 | CURVA COIB.INOX 45Â° SALDATO A TIG DN150/200 AISI 316L SP 0,4 mm | PZ | EUR | 79.14
D2X45G18 | DWCUG4TD01805200152 | CURVA COIB.INOX 45Â° SALDATO A TIG DN180/230 AISI 316L SP 0,4 mm | PZ | EUR | 92.96
D2X45G20 | DWCUG4TD02005200153 | CURVA COIB.INOX 45Â° SALDATO A TIG DN200/250 AISI 316L SP 0,4 mm | PZ | EUR | 102.17
D2X45G25 | DWCUG4TD02505200215 | CURVA COIB.INOX 45Â° SALDATO A TIG DN250/300 AISI 316L SP 0,5 mm | PZ | EUR | 126.15
D2X45G30 | DWCUG4TD03005200216 | CURVA COIB.INOX 45Â° SALDATO A TIG DN300/350 AISI 316L SP 0,5 mm | PZ | EUR | 154.69
D2X45G35 | DWCUG45D03505200199 | CURVA COIB.INOX 45Â° DN350/400 AISI 316L SP 0,5 mm | PZ | EUR | 222.05
D2X45G40 | DWCUG45D04005200200 | CURVA COIB.INOX 45Â° DN400/450 AISI 316L SP 0,5 mm | PZ | EUR | 247.48
D2X45G45 | DWCUG45D04505200201 | CURVA COIB.INOX 45Â° DN450/500 AISI 316L SP 0,5 mm | PZ | EUR | 291.07
D2X45G50 | DWCUG45D05005200202 | CURVA COIB.INOX 45Â° DN500/550 AISI 316L SP 0,5 mm | PZ | EUR | 342.15
D2X45G55 | DWCUG45D05505250246 | CURVA COIB.INOX 45Â° DN550/600 AISI 316L BA SP.0,6 mm | PZ | EUR | 562.96
D2X45G60 | DWCUG45D06005250247 | CURVA COIB.INOX 45Â° DN600/650 AISI 316L BA SP.0,6 mm | PZ | EUR | 720.64
D2X45G65 | DWCUG45D06505250248 | CURVA COIB.INOX 45Â° DN650/700 AISI 316L BA SP.0,6 mm | PZ | EUR | 796.73
D2X45G70 | DWCUG45D07005250249 | CURVA COIB.INOX 45Â° DN700/750 AISI 316L BA SP.0,6 mm | PZ | EUR | 914.2
D2X45G75 | DWCUG45D07505250250 | CURVA COIB.INOX 45Â° DN750/800 AISI 316L BA SP.0,6 mm | PZ | EUR | 1031.71
D2X45G80 | DWCUG45D08005250251 | CURVA COIB.INOX 45Â° DN800/850 AISI 316L BA SP.0,6 mm | PZ | EUR | 1227.23
D2X505M15 | DWTU050D01505253040 | TUBO COIB.INOX M.0,50 DN 150/200 AISI 316L BA SP.0,5 mm | PZ | EUR | 91.63
D2X5T9M15 | DWTEG90D01505252207 | RACCORDO 'T' COIB.INOX 90Â° DN 150/200 AISI 316L BA SP.0,5 mm | PZ | EUR | 167.67
D2X87G08 | DWCUG87D00805200154 | CURVA COIB.INOX 87Â° DN80/130 AISI 316L SP 0,4 mm | PZ | EUR | 108.43
D2X87G10 | DWCUG87D01005200155 | CURVA COIB.INOX 87Â° DN100/150 AISI 316L SP 0,4 mm | PZ | EUR | 115.19
D2X87G13 | DWCUG87D01305200156 | CURVA COIB.INOX 87Â° DN130/180 AISI 316L SP 0,4 mm | PZ | EUR | 132.97
D2X87G15 | DWCUG87D01505200178 | CURVA COIB.INOX 87Â° DN150/200 AISI 316L SP 0,4 mm | PZ | EUR | 152.77
D2X87G18 | DWCUG87D01805200158 | CURVA COIB.INOX 87Â° DN180/230 AISI 316L SP 0,4 mm | PZ | EUR | 179.77
D2X87G20 | DWCUG87D02005200159 | CURVA COIB.INOX 87Â° DN200/250 AISI 316L SP 0,4 mm | PZ | EUR | 197.51
D2X87G25 | DWCUG87D02505200218 | CURVA COIB.INOX 87Â° DN250/300 AISI 316L SP 0,5 mm | PZ | EUR | 242.47
D2X87G30 | DWCUG87D03005200219 | CURVA COIB.INOX 87Â° DN300/350 AISI 316L SP 0,5 mm | PZ | EUR | 295.84
D2X87G35 | DWCUG87D03505250229 | CURVA COIB.INOX 87Â° DN350/400 AISI 316L BA SP.0,5 mm | PZ | EUR | 424.97
D2X87G40 | DWCUG87D04005250230 | CURVA COIB.INOX 87Â° DN400/450 AISI 316L BA SP.0,5 mm | PZ | EUR | 473.66
D2X87G45 | DWCUG87D04505250231 | CURVA COIB.INOX 87Â° DN450/500 AISI 316L BA SP.0,5 mm | PZ | EUR | 606.32
D2X87G50 | DWCUG87D05005250232 | CURVA COIB.INOX 87Â° DN500/550 AISI 316L BA SP.0,5 mm | PZ | EUR | 713.22
D2X87G55 | DWCUG87D05505250252 | CURVA COIB.INOX 87Â° DN550/600 AISI 316L BA SP.0,6 mm | PZ | EUR | 1050.86
D2X87G60 | DWCUG87D06005250253 | CURVA COIB.INOX 87Â° DN600/650 AISI 316L BA SP.0,6 mm | PZ | EUR | 1369.8
D2X90G08 | DWCUG9TD00805200135 | CURVA COIB.INOX 90Â° SALDATO A TIG DN80/130 AISI 316L SP 0,4 mm | PZ | EUR | 98.57
D2X90G10 | DWCUG9TD01005200166 | CURVA COIB.INOX 90Â° SALDATO A TIG DN100/150 AISI 316L SP 0,4 mm | PZ | EUR | 104.72
D2X90G13 | DWCUG9TD01305200167 | CURVA COIB.INOX 90Â° SALDATO A TIG DN130/180 AISI 316L SP 0,4 mm | PZ | EUR | 120.87
D2X90G15 | DWCUG9TD01505200168 | CURVA COIB.INOX 90Â° SALDATO A TIG DN150/200 AISI 316L SP 0,4 mm | PZ | EUR | 138.87
D2X90G18 | DWCUG9TD01805200169 | CURVA COIB.INOX 90Â° SALDATO A TIG DN180/230 AISI 316L SP 0,4 mm | PZ | EUR | 163.42
D2X90G20 | DWCUG9TD02005200170 | CURVA COIB.INOX 90Â° SALDATO A TIG DN200/250 AISI 316L SP 0,4 mm | PZ | EUR | 179.55
D2X90G25 | DWCUG9TD02505200221 | CURVA COIB.INOX 90Â° SALDATO A TIG DN250/300 AISI 316L SP 0,5 mm | PZ | EUR | 220.44
D2X90G30 | DWCUG9TD03005200222 | CURVA COIB.INOX 90Â° SALDATO A TIG DN300/350 AISI 316L SP 0,5 mm | PZ | EUR | 268.95
D2X90G35 | DWCUG90D03505200209 | CURVA COIB.INOX 90Â° DN350/400 AISI 316L SP 0,5 mm | PZ | EUR | 386.34
D2X90G40 | DWCUG90D04005200210 | CURVA COIB.INOX 90Â° DN400/450 AISI 316L SP 0,5 mm | PZ | EUR | 430.6
D2X90G45 | DWCUG90D04505200211 | CURVA COIB.INOX 90Â° DN450/500 AISI 316L SP 0,5 mm | PZ | EUR | 551.21
D2X90G50 | DWCUG90D05005200212 | CURVA COIB.INOX 90Â° DN500/550 AISI 316L SP 0,5 mm | PZ | EUR | 648.38
D2X90G55 | DWCUG90D05505250258 | CURVA COIB.INOX 90Â° DN550/600 AISI 316L BA SP.0,6 mm | PZ | EUR | 955.34
D2X90G60 | DWCUG90D06005250259 | CURVA COIB.INOX 90Â° DN600/650 AISI 316L BA SP.0,6 mm | PZ | EUR | 1245.27
D2X90I208 | DWCUG90D00805201586 | CURVA COIB.INOX 90Â° DN80/130 TRE SETTORI C.ISP. TAPPO TONDO AISI 316L BA SP.0,4 mm | PZ | EUR | 269.54
D2X90I210 | DWCUG90D01005201587 | CURVA COIB.INOX 90Â° DN100/150 TRE SETTORI C.ISP. TAPPO TONDO AISI 316L BA SP.0,4 mm | PZ | EUR | 303.41
D2X90I213 | DWCUG90D01305201588 | CURVA COIB.INOX 90Â° DN130/180 TRE SETTORI C.ISP. TAPPO TONDO AISI 316L BA SP.0,4 mm | PZ | EUR | 351.66
D2X90I215 | DWCUG90D01505201589 | CURVA COIB.INOX 90Â° DN150/200 TRE SETTORI C.ISP. TAPPO TONDO AISI 316L BA SP.0,4 mm | PZ | EUR | 398.69
D2X90I218 | DWCUG90D01805201590 | CURVA COIB.INOX 90Â° DN180/230 TRE SETTORI C.ISP. TAPPO TONDO AISI 316L BA SP.0,4 mm | PZ | EUR | 428.33
D2X90I220 | DWCUG90D02005201591 | CURVA COIB.INOX 90Â° DN200/250 TRE SETTORI C.ISP. TAPPO TONDO AISI 316L BA SP.0,4 mm | PZ | EUR | 457.29
D2X90I225 | DWCUG90D02505251216 | CURVA COIB.INOX 90Â° DN250/300 TRE SETTORI C.ISP. TAPPO TONDO AISI 316L BA SP.0,5 mm | PZ | EUR | 552.67
D2X90I30 | DWCUG90D03005251217 | CURVA COIB.INOX 90Â° DN300/350 TRE SETTORI C.ISP. TAPPO TONDO AISI 316L BA SP.0,5 mm | PZ | EUR | 619
D2X90I608 | DWCUG90D00805252310 | CURVA COIB.INOX 90Â° DN80/130 C.ISP. TAPPO TONDO AISI 316L BA SP.0,4 mm ALTA TEMP. | PZ | EUR | 304.57
D2X90I610 | DWCUG90D01005252313 | CURVA COIB.INOX 90Â° DN100/150 C.ISP. TAPPO TONDO AISI 316L BA SP.0,4 mm ALTA TEMP. | PZ | EUR | 342.84
D2X90I613 | DWCUG90D01305252314 | CURVA COIB.INOX 90Â° DN130/180 C.ISP. TAPPO TONDO AISI 316L BA SP.0,4 mm ALTA TEMP. | PZ | EUR | 397.38
D2X90I615 | DWCUG90D01505252315 | CURVA COIB.INOX 90Â° DN150/200 C.ISP. TAPPO TONDO AISI 316L BA SP.0,4 mm ALTA TEMP. | PZ | EUR | 450.5
D2X90I618 | DWCUG90D01805252316 | CURVA COIB.INOX 90Â° DN180/230 C.ISP. TAPPO TONDO AISI 316L BA SP.0,4 mm ALTA TEMP. | PZ | EUR | 484.02
D2X90I620 | DWCUG90D02005252317 | CURVA COIB.INOX 90Â° DN200/250 C.ISP. TAPPO TONDO AISI 316L BA SP.0,4 mm ALTA TEMP. | PZ | EUR | 516.74
D2X90I625 | DWCUG90D02505252319 | CURVA COIB.INOX 90Â° DN250/300 C.ISP. TAPPO TONDO AISI 316L BA SP.0,5 mm ALTA TEMP. | PZ | EUR | 624.52
D2X90I630 | DWCUG90D03005252320 | CURVA COIB.INOX 90Â° DN300/350 C.ISP. TAPPO TONDO AISI 316L BA SP.0,5 mm ALTA TEMP. | PZ | EUR | 699.47
D2XAS08/10 | DWAU000D00805201542 | AUMENTO COIB.INOX DN80/100 | PZ | EUR | 145.46
D2XAS08/13 | DWAU000D00805201538 | AUMENTO COIB.INOX DN80/130 | PZ | EUR | 156.18
D2XAS08/15 | DWAU000D00805201541 | AUMENTO COIB.INOX DN80/150 | PZ | EUR | 166.85
D2XAS08/18 | DWAU000D00805201540 | AUMENTO COIB.INOX DN80/180 | PZ | EUR | 203.16
D2XAS08/20 | DWAU000D00805201539 | AUMENTO COIB.INOX DN80/200 | PZ | EUR | 218.48
D2XAS08/25 | DWAU000D00805201550 | AUMENTO COIB.INOX DN80/250 | PZ | EUR | 268.06
D2XAS08/30 | DWAU000D00805201555 | AUMENTO COIB.INOX DN80/300 | PZ | EUR | 336.56
D2XAS10/13 | DWAU000D01005201549 | AUMENTO COIB.INOX DN100/130 | PZ | EUR | 163.58
D2XAS10/15 | DWAU000D01005201545 | AUMENTO COIB.INOX DN100/150 | PZ | EUR | 170.16
D2XAS10/18 | DWAU000D01005201544 | AUMENTO COIB.INOX DN100/180 | PZ | EUR | 203.16
D2XAS10/20 | DWAU000D01005201543 | AUMENTO COIB.INOX DN100M/200F | PZ | EUR | 211.41
D2XAS10/25 | DWAU000D01005251875 | AUMENTO COIB.INOX DN 100/250 | PZ | EUR | 268.06
D2XAS13/15 | DWAU000D01305201548 | AUMENTO COIB.INOX DN130/150 | PZ | EUR | 204.86
D2XAS13/18 | DWAU000D01305201547 | AUMENTO COIB.INOX DN130/180 | PZ | EUR | 211.99
D2XAS13/20 | DWAU000D01305201546 | AUMENTO COIB.INOX DN130/200 | PZ | EUR | 218.48
D2XAS13/25 | DWAU000D01305201551 | AUMENTO COIB.INOX DN130/250 | PZ | EUR | 268.06
D2XAS15/18 | DWAU000D01505201969 | AUMENTO COIB.INOX DN150M/180F | PZ | EUR | 219.65
D2XAS15/20 | DWAU000D01505201968 | AUMENTO COIB.INOX DN150M/200F | PZ | EUR | 233.81
D2XAS15/25 | DWAU000D01505201971 | AUMENTO COIB.INOX DN150M/250F | PZ | EUR | 272.82
D2XAS15/30 | DWAU000D01505201970 | AUMENTO COIB.INOX DN150M/300F | PZ | EUR | 336.56
D2XAS18/20 | DWAU000D01805201553 | AUMENTO COIB.INOX DN180/200 | PZ | EUR | 255.06
D2XAS18/25 | DWAU000D01805201552 | AUMENTO COIB.INOX DN180/250 | PZ | EUR | 283.39
D2XAS18/30 | DWAU000D01805201557 | AUMENTO COIB.INOX DN180/300 | PZ | EUR | 345.38
D2XAS18/35 | DWAU000D01805201556 | AUMENTO COIB.INOX DN180/350 | PZ | EUR | 374.03
D2XAS18/40 | DWAU000D01805210025 | AUMENTO COIB.INOX DN 180M/400F | PZ | EUR | 397.98
D2XAS20/25 | DWAU000D02005201560 | AUMENTO COIB.INOX DN200/250 | PZ | EUR | 300.53
D2XAS20/30 | DWAU000D02005201559 | AUMENTO COIB.INOX DN200/300 | PZ | EUR | 351.35
D2XAS20/35 | DWAU000D02005201558 | AUMENTO COIB.INOX DN200/350 | PZ | EUR | 374.03
D2XAS20/40 | DWAU000D02005251144 | AUMENTO COIB.INOX DN200/400 | PZ | EUR | 397.98
D2XAS25/30 | DWAU000D02505201561 | AUMENTO COIB.INOX DN250/300 | PZ | EUR | 371.97
D2XAS25/35 | DWAU000D02505201565 | AUMENTO COIB.INOX DN250/350 | PZ | EUR | 380.85
D2XAS25/40 | DWAU000D02505201564 | AUMENTO COIB.INOX DN250/400 | PZ | EUR | 390.31
D2XAS25/45 | DWAU000D02505201563 | AUMENTO COIB.INOX DN250/450 | PZ | EUR | 401.51
D2XAS25/50 | DWAU000D02505201562 | AUMENTO COIB.INOX DN250/500 | PZ | EUR | 412.73
D2XAS30/35 | DWAU000D03005201569 | AUMENTO COIB.INOX DN300/350 | PZ | EUR | 387.93
D2XAS30/40 | DWAU000D03005201568 | AUMENTO COIB.INOX DN300/400 | PZ | EUR | 397.98
D2XAS30/45 | DWAU000D03005201567 | AUMENTO COIB.INOX DN300/450 | PZ | EUR | 408.6
D2XAS30/50 | DWAU000D03005201566 | AUMENTO COIB.INOX DN300/500 | PZ | EUR | 419.22
D2XAS35/40 | DWAU000D03505201572 | AUMENTO COIB.INOX DN350/400 | PZ | EUR | 476.11
D2XAS35/45 | DWAU000D03505201571 | AUMENTO COIB.INOX DN350/450 | PZ | EUR | 485.97
D2XAS35/50 | DWAU000D03505201570 | AUMENTO COIB.INOX DN350/500 | PZ | EUR | 496.69
D2XAS40/45 | DWAU000D04005201574 | AUMENTO COIB.INOX DN400/450 | PZ | EUR | 527.84
D2XAS40/50 | DWAU000D04005201573 | AUMENTO COIB.INOX DN400/500 | PZ | EUR | 582.11
D2XAS45/50 | DWAU000D04505201575 | AUMENTO COIB.INOX DN450/500 | PZ | EUR | 614.34
D2XAT1S10 | DWTOATRD01004552360 | COIB.INOX ELEMENTO ATTRAVERSAMENTO TETTO/SOLAIO DN100/150 H.1000 mm. AISI 430 BA | PZ | EUR | 778.78
D2XAT1S13 | DWTOATRD01304552361 | COIB.INOX ELEMENTO ATTRAVERSAMENTO TETTO/SOLAIO DN130/180 H.1000 mm. AISI 430 BA | PZ | EUR | 931.02
D2XAT1S15 | DWTOATRD01504552362 | COIB.INOX ELEMENTO ATTRAVERSAMENTO TETTO/SOLAIO DN150/200 H.1000 mm. AISI 430 BA | PZ | EUR | 1001.3
D2XAT1S18 | DWTOATRD01804552363 | COIB.INOX ELEMENTO ATTRAVERSAMENTO TETTO/SOLAIO DN180/230 H.1000 mm. AISI 430 BA | PZ | EUR | 1147.67
D2XAT1S20 | DWTOATRD02004552364 | COIB.INOX ELEMENTO ATTRAVERSAMENTO TETTO/SOLAIO DN200/250 H.1000 mm. AISI 430 BA | PZ | EUR | 1200.37
D2XAT1S25 | DWTOATRD02504552365 | COIB.INOX ELEMENTO ATTRAVERSAMENTO TETTO/SOLAIO DN250/300 H.1000 mm. AISI 430 BA | PZ | EUR | 1528.28
D2XAT1S30 | DWTOATRD03004552366 | COIB.INOX ELEMENTO ATTRAVERSAMENTO TETTO/SOLAIO DN300/350 H.1000 mm. AISI 430 BA | PZ | EUR | 1809.35
D2XAT1W08 | DWTUATRD00805200002 | TUBO COIB.INOX ELEMENTO ATTRAVERSAMENTO TETTO/SOLAIO H1000 (NETTO H.800 mm.) DN 80/130 AISI 316L BA | PZ | EUR | 515.14
D2XAT1W10 | DWTUATRD01005200002 | TUBO COIB.INOX ELEMENTO ATTRAVERSAMENTO TETTO/SOLAIO H1000 (NETTO H.800 mm.) DN 100/150 AISI 316L B | PZ | EUR | 551.6
D2XAT1W13 | DWTUATRD01305200002 | TUBO COIB.INOX ELEMENTO ATTRAVERSAMENTO TETTO/SOLAIO H1000 (NETTO H.800 mm.) DN 130/180 AISI 316L BA | PZ | EUR | 590.27
D2XAT1W15 | DWTUATRD01505200002 | TUBO COIB.INOX ELEMENTO ATTRAVERSAMENTO TETTO/SOLAIO H1000 (NETTO H.800 mm.) DN 150/200 AISI 316L B | PZ | EUR | 621.83
D2XAT1W18 | DWTUATRD01805200002 | TUBO COIB.INOX ELEMENTO ATTRAVERSAMENTO TETTO/SOLAIO H1000 (NETTO H.800 mm.).DN 180/230 AISI 316L | PZ | EUR | 671.99
D2XAT1W20 | DWTUATRD02005200002 | TUBO COIB.INOX ELEMENTO ATTRAVERSAMENTO TETTO/SOLAIO H1000 (NETTO H.800 mm.)DN 200/250 AISI 316L BA | PZ | EUR | 707.49
D2XAT1W25 | DWTUATRD02505200002 | TUBO COIB.INOX ELEMENTO ATTRAVERSAMENTO TETTO/SOLAIO H1000 (NETTO H.800 mm.)DN 250/300 AISI 316L BA | PZ | EUR | 836.06
D2XAT1W30 | DWTUATRD03005200002 | TUBO COIB.INOX ELEMENTO ATTRAVERSAMENTO TETTO/SOLAIO H1000 (NETTO H.800 mm.) DN 300/350 AISI 316L BA | PZ | EUR | 976.07
D2XAT6S08 | DWTOATRD00802052264 | COIB.INOX ELEMENTO ATTRAVERSAMENTO TETTO/SOLAIO PER TUBI COIBENTATI SP 25MM DN80/130 | PZ | EUR | 415.08
D2XAT6S10 | DWTOATRD01002052265 | COIB.INOX ELEMENTO ATTRAVERSAMENTO TETTO/SOLAIO PER TUBI COIBENTATI SP 25MM DN100/150 | PZ | EUR | 470.32
D2XAT6S13 | DWTOATRD01302052266 | COIB.INOX ELEMENTO ATTRAVERSAMENTO TETTO/SOLAIO PER TUBI COIBENTATI SP 25MM DN130/180 | PZ | EUR | 557.02
D2XAT6S15 | DWTOATRD01502052267 | COIB.INOX ELEMENTO ATTRAVERSAMENTO TETTO/SOLAIO PER TUBI COIBENTATI SP 25MM DN150/200 | PZ | EUR | 593.69
D2XAT6S18 | DWTOATRD01802052268 | COIB.INOX ELEMENTO ATTRAVERSAMENTO TETTO/SOLAIO PER TUBI COIBENTATI SP 25MM DN180/230 | PZ | EUR | 677.69
D2XAT6S20 | DWTOATRD02002052269 | COIB.INOX ELEMENTO ATTRAVERSAMENTO TETTO/SOLAIO PER TUBI COIBENTATI SP 25MM DN200/250 | PZ | EUR | 714.46
D2XAT6S25 | DWTOATRD02502052270 | COIB.INOX ELEMENTO ATTRAVERSAMENTO TETTO/SOLAIO PER TUBI COIBENTATI SP 25MM DN250/300 | PZ | EUR | 823.79
D2XAT6S30 | DWTOATRD03002052271 | COIB.INOX ELEMENTO ATTRAVERSAMENTO TETTO/SOLAIO PER TUBI COIBENTATI SP 25MM DN300/350 | PZ | EUR | 977.44
D2XAT6W08 | DWTUATRD00805200001 | TUBO COIB.INOX ELEMENTO ATTRAVERSAMENTO TETTO/SOLAIO H700 (NETTO H.500 mm.) DN 80/130 AISI 316L BA | PZ | EUR | 296.45
D2XAT6W10 | DWTUATRD01005200001 | TUBO COIB.INOX ELEMENTO ATTRAVERSAMENTO TETTO/SOLAIOH700 (NETTO H.500 mm.) DN 100/150 AISI 316L BA | PZ | EUR | 316.1
D2XAT6W13 | DWTUATRD01305200001 | TUBO COIB.INOX ELEMENTO ATTRAVERSAMENTO TETTO/SOLAIOH700 (NETTO H.500 mm.) DN 130/180 AISI 316L BA | PZ | EUR | 347.21
D2XAT6W15 | DWTUATRD01505200001 | TUBO COIB.INOX ELEMENTO ATTRAVERSAMENTO TETTO/SOLAIOH700 (NETTO H.500 mm.) DN 150/200 AISI 316L BA | PZ | EUR | 365.79
D2XAT6W18 | DWTUATRD01805200001 | TUBO COIB.INOX ELEMENTO ATTRAVERSAMENTO TETTO/SOLAIOH700 (NETTO H.500 mm.) DN 180/230 AISI 316L BA | PZ | EUR | 395.3
D2XAT6W20 | DWTUATRD02005200001 | TUBO COIB.INOX ELEMENTO ATTRAVERSAMENTO TETTO/SOLAIO H700 (NETTO H.500 mm.) DN 200/250 AISI 316L BA | PZ | EUR | 416.16
D2XAT6W25 | DWTUATRD02505200001 | TUBO COIB.INOX ELEMENTO ATTRAVERSAMENTO TETTO/SOLAIOH700 (NETTO H.500 mm.) DN 250/300 AISI 316L BA | PZ | EUR | 491.8
D2XAT6W30 | DWTUATRD03005200001 | TUBO COIB.INOX ELEMENTO ATTRAVERSAMENTO TETTO/SOLAIO H700 (NETTO H.500 mm.) DN 300/350 AISI 316L BA | PZ | EUR | 574.16
D2XC2O08 | DWKA045D00805200001 | TERMINALE COIB.INOX (LIPPA CON RETE DN 80/130 AISI 316L BA SP.0,4 mm | PZ | EUR | 45.59
D2XC2O10 | DWKA045D01005200001 | TERMINALE COIB.INOX (LIPPA) CON RETE DN100/150 AISI 316L BA SP.0,4 mm | PZ | EUR | 50.13
D2XC2O15 | DWKA045D01505200001 | TERMINALE COIB.INOX (LIPPA) CON RETE DN150/200 AISI 316L BA SP.0,4 mm | PZ | EUR | 66.44
D2XC2O25 | DWKA045D02505252459 | TERMINALE COIB.INOX (LIPPA) CON RETE DN 250/300 AISI 316L BA SP.0,5 mm | PZ | EUR | 92.77
D2XCBO08 | DWKAK02D00805200751 | TERMINALE COIB.INOX ANTINTEMPERIE DN80/130 AISI 316L | PZ | EUR | 99.5
D2XCBO10 | DWKAK02D01005200752 | TERMINALE COIB.INOX ANTINTEMPERIE DN100/150 AISI 316L BA | PZ | EUR | 112.87
D2XCBO13 | DWKAK02D01305200753 | TERMINALE COIB.INOX ANTINTEMPERIE DN130/180 AISI 316L BA | PZ | EUR | 131.76
D2XCBO15 | DWKAK02D01505200754 | TERMINALE COIB.INOX ANTINTEMPERIE DN150/200 AISI 316L BA | PZ | EUR | 159.29
D2XCBO18 | DWKAK02D01805200755 | TERMINALE COIB.INOX ANTINTEMPERIE DN180/230 AISI 316L BA | PZ | EUR | 182.7
D2XCBO20 | DWKAK02D02005200756 | TERMINALE COIB.INOX ANTINTEMPERIE DN200/250 AISI 316L BA | PZ | EUR | 203.18
D2XCBO25 | DWKAK02D02505200757 | TERMINALE COIB.INOX ANTINTEMPERIE DN250/300 AISI 316L BA | PZ | EUR | 222.44
D2XCBO30 | DWKAK02D03005200758 | TERMINALE COIB.INOX ANTINTEMPERIE DN300/350 AISI 316L BA | PZ | EUR | 243.03
D2XCBO35 | DWKAK02D03505200759 | TERMINALE COIB.INOX ANTINTEMPERIE DN350/400 AISI 316L BA | PZ | EUR | 291.78
D2XCBO40 | DWKAK02D04005200760 | TERMINALE COIB.INOX ANTINTEMPERIE DN400/450 AISI 316L BA | PZ | EUR | 305.65
D2XCBO45 | DWKAK02D04505200761 | TERMINALE COIB.INOX ANTINTEMPERIE DN450/500 AISI 316L BA | PZ | EUR | 379.87
D2XCBO50 | DWKAK02D05005200762 | TERMINALE COIB.INOX ANTINTEMPERIE DN500/550 AISI 316L BA | PZ | EUR | 540.63
D2XCCI08 | DWKAK01D00805200739 | TERMINALE COIB.INOX CINESE DN80/130 AISI 316L BA | PZ | EUR | 71.48
D2XCCI10 | DWKAK01D01005200740 | TERMINALE COIB.INOX CINESE DN100/150 AISI 316L BA | PZ | EUR | 76.95
D2XCCI13 | DWKAK01D01305200741 | TERMINALE COIB.INOX CINESE DN130/180 AISI 316L BA | PZ | EUR | 94.88
D2XCCI15 | DWKAK01D01505200742 | TERMINALE COIB.INOX CINESE DN150/200 AISI 316L BA | PZ | EUR | 105.26
D2XCCI18 | DWKAK01D01805200743 | TERMINALE COIB.INOX CINESE DN180/230 AISI 316L BA | PZ | EUR | 122.49
D2XCCI20 | DWKAK01D02005200744 | TERMINALE COIB.INOX CINESE DN200/250 AISI 316L BA | PZ | EUR | 132.16
D2XCCI25 | DWKAK01D02505200413 | TERMINALE COIB.INOX CINESE DN250/300 AISI 316L BA | PZ | EUR | 141.57
D2XCCI30 | DWKAK01D03005200414 | TERMINALE COIB.INOX CINESE DN300/350 AISI 316L BA | PZ | EUR | 184.53
D2XCCI35 | DWKAK01D03505200415 | TERMINALE COIB.INOX CINESE DN350/400 AISI 316L BA | PZ | EUR | 256.23
D2XCCI40 | DWKAK01D04005200416 | TERMINALE COIB.INOX CINESE DN400/450 AISI 316L BA | PZ | EUR | 289.67
D2XCCI45 | DWKAK01D04505200417 | TERMINALE COIB.INOX CINESE DN450/500 AISI 316L BA | PZ | EUR | 327.63
D2XCCI50 | DWKAK01D05005200418 | TERMINALE COIB.INOX CINESE DN500/550 AISI 316L BA | PZ | EUR | 341.98
D2XCCI55 | DWKAK01D05505250513 | TERMINALE COIB.INOX CINESE DN 550/ 600 AISI 316L BA SP.0,6 mm | PZ | EUR | 496.34
D2XCCI60 | DWKAK01D06005250515 | TERMINALE COIB.INOX CINESE DN 600/ 650 AISI 316L BA SP.0,6 mm | PZ | EUR | 658.79
D2XCCI65 | DWKAK01D06505250517 | TERMINALE COIB.INOX CINESE DN 650/ 700 AISI 316L BA SP.0,6 mm | PZ | EUR | 781.54
D2XCCI70 | DWKAK01D07005250519 | TERMINALE COIB.INOX CINESE DN 700/ 750 AISI 316L BA SP.0,6 mm | PZ | EUR | 1004.18
D2XCCI75 | DWKAK01D07505250521 | TERMINALE COIB.INOX CINESE DN 750/ 800 AISI 316L BA SP.0,6 mm | PZ | EUR | 1244.99
D2XCCI80 | DWKAK01D08005250523 | TERMINALE COIB.INOX CINESE DN 800/ 850 AISI 316L BA SP.0,6 mm | PZ | EUR | 1502.04
D2XCCO08 | DWKAK03D00805200775 | TERMINALE COIB.INOX TRONCO CONICO DN80/130 AISI 316L BA | PZ | EUR | 55.93
D2XCCO10 | DWKAK03D01005200776 | TERMINALE COIB.INOX TRONCO CONICO DN100/150 AISI 316L BA | PZ | EUR | 66.13
D2XCCO13 | DWKAK03D01305200777 | TERMINALE COIB.INOX TRONCO CONICO DN130/180 AISI 316L BA | PZ | EUR | 72.72
D2XCCO15 | DWKAK03D01505200778 | TERMINALE COIB.INOX TRONCO CONICO DN150/200 AISI 316L BA | PZ | EUR | 92.87
D2XCCO18 | DWKAK03D01805200779 | TERMINALE COIB.INOX TRONCO CONICO DN180/230 AISI 316L BA | PZ | EUR | 98.35
D2XCCO20 | DWKAK03D02005200780 | TERMINALE COIB.INOX TRONCO CONICO DN200/250 AISI 316L BA | PZ | EUR | 111.14
D2XCCO25 | DWKAK03D02505200781 | TERMINALE COIB.INOX TRONCO CONICO DN250/300 AISI 316L BA | PZ | EUR | 131.5
D2XCCO30 | DWKAK03D03005200782 | TERMINALE COIB.INOX TRONCO CONICO DN300/350 AISI 316L BA | PZ | EUR | 144.27
D2XCCO35 | DWKAK03D03505200783 | TERMINALE COIB.INOX TRONCO CONICO DN350/400 AISI 316L BA | PZ | EUR | 192.2
D2XCCO40 | DWKAK03D04005200784 | TERMINALE COIB.INOX TRONCO CONICO DN400/450 AISI 316L BA | PZ | EUR | 200.28
D2XCCO45 | DWKAK03D04505200785 | TERMINALE COIB.INOX TRONCO CONICO DN450/500 AISI 316L BA | PZ | EUR | 248.97
D2XCCO50 | DWKAK03D05005200786 | TERMINALE COIB.INOX TRONCO CONICO DN500/550 AISI 316L BA | PZ | EUR | 265.98
D2XCCO55 | DWKAK03D05505200787 | TERMINALE COIB.INOX TRONCO CONICO DN550/600 AISI 316L BA | PZ | EUR | 288.34
D2XCCO60 | DWKAK03D06005250634 | TERMINALE COIB.INOX TRONCO CONICO DN 600/ 650 AISI 316L BA SP.0,6 mm | PZ | EUR | 336.04
D2XCCO65 | DWKAK03D06505250635 | TERMINALE COIB.INOX TRONCO CONICO DN 650/ 700 AISI 316L BA SP.0,6 mm | PZ | EUR | 365.93
D2XCCO70 | DWKAK03D07005250636 | TERMINALE COIB.INOX TRONCO CONICO DN 700/ 750 AISI 316L BA SP.0,6 mm | PZ | EUR | 430.51
D2XCCO75 | DWKAK03D07505250637 | TERMINALE COIB.INOX TRONCO CONICO DN 750/ 800 AISI 316L BA SP.0,6 mm | PZ | EUR | 506.96
D2XCCO80 | DWKAK03D08005250632 | TERMINALE COIB.INOX TRONCO CONICO DN 800/ 850 AISI 316L BA SP.0,6 mm | PZ | EUR | 724.2
D2XCEO08 | DWKAK04D00805201482 | TERMINALE COIB.INOX EOLICO DN80/130 | PZ | EUR | 215.14
D2XCEO10 | DWKAK04D01005201483 | TERMINALE COIB.INOX EOLICO DN100/150 | PZ | EUR | 195.28
D2XCEO13 | DWKAK04D01305201484 | TERMINALE COIB.INOX EOLICO DN130/180 | PZ | EUR | 215.67
D2XCEO15 | DWKAK04D01505201485 | TERMINALE COIB.INOX EOLICO DN150/200 | PZ | EUR | 221.49
D2XCEO18 | DWKAK04D01805201486 | TERMINALE COIB.INOX EOLICO DN180/230 | PZ | EUR | 243.75
D2XCEO20 | DWKAK04D02005201487 | TERMINALE COIB.INOX EOLICO DN200/250 | PZ | EUR | 252.78
D2XCEO25 | DWKAK04D02505201488 | TERMINALE COIB.INOX EOLICO DN250/300 | PZ | EUR | 289.66
D2XCEO30 | DWKAK04D03005201967 | TERMINALE COIB.INOX EOLICO DN300/350 | PZ | EUR | 341.42
D2XCEO35 | DWKAK04D03505251467 | TERMINALE COIB.INOX EOLICO DN350/400 | PZ | EUR | 215.14
D2XE5AT13 | DWEL050D01305200001 | ELEM. COIB.INOX H 500 X PARTENZA DN 130/180 AISI 316L BA SP.0,4 mm | PZ | EUR | 203.76
D2XE5AT15 | DWEL050D01505200001 | ELEM. COIB.INOX H 500 DN 150/200 AISI 316L BA SP.0,4 mm PER ATTACCO FER | PZ | EUR | 231.91
D2XE5AT18 | DWEL050D01805200001 | ELEM. COIB.INOX H 500 X PARTENZA DN 180/230 AISI 316L BA SP.0,4 mm | PZ | EUR | 257.87
D2XE5AT20 | DWEL050D02005200001 | ELEM. COIB.INOX H 500 X PARTENZA DN 200/250 AISI 316L BA SP.0,4 mm | PZ | EUR | 279.48
D2XE5AT20 | DWEL050D02005200002 | ELEM. COIB.INOX H 500 X PARTENZA DN 200/250 AISI 316L BA SP.0,4 mm NERO OPACO ALTE TEMP | PZ | EUR | 279.48
D2XE5AT25 | DWEL050D02505200001 | ELEM. COIB.INOX H 500 X PARTENZA DN 250/300 AISI 316L BA SP.0,5 mm | PZ | EUR | 323.82
D2XE5AT25 | DWEL050D02505200002 | ELEM. COIB.INOX H 500 X PARTENZA DN 250/300 AISI 316L BA SP.0,5 mm NERO OPACO ALTE TEMP | PZ | EUR | 323.82
D2XE5AT30 | DWEL050D03005200001 | ELEM. COIB.INOX H 500 X PARTENZA DN 300/350 AISI 316L BA SP.0,5 mm | PZ | EUR | 384.5
D2XE5AT30 | DWEL050D03005200002 | ELEM. COIB.INOX H 500 X PARTENZA DN 300/350 AISI 316L BA SP.0,5 mm NERO OPACO ALTE TEMP | PZ | EUR | 384.5
D2XI2E08 | DWELISTD00805200560 | ELEM. COIB.INOX CON PORT.ISPEZ.TONDO DN80/130 AISI 316L BA SP.0,4 mm | PZ | EUR | 116.95
D2XI2E10 | DWELISTD01005200561 | ELEM. COIB.INOX CON PORT.ISPEZ.TONDO DN100/150 AISI 316L BA SP.0,4 mm | PZ | EUR | 129.63
D2XI2E13 | DWELISTD01305200562 | ELEM. COIB.INOX CON PORT.ISPEZ.TONDO DN130/180 AISI 316L BA SP.0,4 mm | PZ | EUR | 162.76
D2XI2E15 | DWELISTD01505200563 | ELEM. COIB.INOX CON PORT.ISPEZ.TONDO DN150/200 AISI 316L BA SP.0,4 mm | PZ | EUR | 176.23
D2XI2E18 | DWELISTD01805200564 | ELEM. COIB.INOX CON PORT.ISPEZ.TONDO DN180/230 AISI 316L BA SP.0,4 mm | PZ | EUR | 215.61
D2XI2E20 | DWELISTD02005200565 | ELEM. COIB.INOX CON PORT.ISPEZ.TONDO DN200/250 AISI 316L BA SP.0,4 mm | PZ | EUR | 233.63
D2XI2E25 | DWELISTD02505200572 | ELEM. COIB.INOX CON PORT.ISPEZ.TONDO DN250/300 AISI 316L BA SP.0,5 mm | PZ | EUR | 278.01
D2XI2E30 | DWELISTD03005200573 | ELEM. COIB.INOX CON PORT.ISPEZ.TONDO DN300/350 AISI 316L BA SP.0,5 mm | PZ | EUR | 313.71
D2XI2E35 | DWELISTD03505200574 | ELEM. COIB.INOX CON PORT.ISPEZ.TONDO DN350/400 AISI 316L BA SP.0,5 mm | PZ | EUR | 360.42
D2XI2E40 | DWELISTD04005200575 | ELEM. COIB.INOX CON PORT.ISPEZ.TONDO DN400/450 AISI 316L BA SP.0,5 mm | PZ | EUR | 398.47
D2XI2E45 | DWELISTD04505200576 | ELEM. COIB.INOX CON PORT.ISPEZ.TONDO DN450/500 AISI 316L BA SP.0,5 mm | PZ | EUR | 461.34
D2XI2E50 | DWELISTD05005200577 | ELEM. COIB.INOX CON PORT.ISPEZ.TONDO DN500/550 AISI 316L BA SP.0,5 mm | PZ | EUR | 672.34
D2XI2E55 | DWELISTD05505250331 | ELEM. COIB.INOX CON PORT.ISPEZ.TONDO DN 550/600 AISI 316L BA SP.0,5 mm | PZ | EUR | 821.06
D2XI2E60 | DWELISTD06005250333 | ELEM. COIB.INOX CON PORT.ISPEZ.TONDO DN 600/650 AISI 316L BA SP.0,5 mm | PZ | EUR | 909.54
D2XI2E65 | DWELISTD06505250335 | ELEM. COIB.INOX CON PORT.ISPEZ.TONDO DN 650/700 AISI 316L BA SP.0,5 mm | PZ | EUR | 954.87
D2XI2E70 | DWELISTD07005250337 | ELEM. COIB.INOX CON PORT.ISPEZ.TONDO DN 700/750 AISI 316L BA SP.0,5 mm | PZ | EUR | 1001.99
D2XI2E75 | DWELISTD07505250339 | ELEM. COIB.INOX CON PORT.ISPEZ.TONDO DN 750/800 AISI 316L BA SP.0,5 mm | PZ | EUR | 1051.05
D2XI2E80 | DWELISTD08005250341 | ELEM. COIB.INOX CON PORT.ISPEZ.TONDO DN 800/850 AISI 316L BA SP.0,5 mm | PZ | EUR | 1128.01
D2XIRC08 | DWELISQD00805200596 | ELEM. COIB.INOX CON ISPEZ.QUADRA DN80/130 AISI 316L BA SP.0,4 mm | PZ | EUR | 257.06
D2XIRC10 | DWELISQD01005200597 | ELEM. COIB.INOX CON ISPEZ.QUADRA DN100/150 AISI 316L BA SP.0,4 mm | PZ | EUR | 265.9
D2XIRC13 | DWELISQD01305200598 | ELEM. COIB.INOX CON ISPEZ.QUADRA DN130/180 AISI 316L BA SP.0,4 mm | PZ | EUR | 243.04
D2XIRC15 | DWELISQD01505200599 | ELEM. COIB.INOX CON ISPEZ.QUADRA DN150/200 AISI 316L BA SP.0,4 mm | PZ | EUR | 250.51
D2XIRC18 | DWELISQD01805200600 | ELEM. COIB.INOX CON ISPEZ.QUADRA DN180/230 AISI 316L BA SP.0,4 mm | PZ | EUR | 267.33
D2XIRC20 | DWELISQD02005200601 | ELEM. COIB.INOX CON ISPEZ.QUADRA DN200/250 AISI 316L BA SP.0,4 mm | PZ | EUR | 274.87
D2XIRC25 | DWELISQD02505200608 | ELEM. COIB.INOX CON ISPEZ.QUADRA DN250/300 AISI 316L BA SP.0,5 mm | PZ | EUR | 330.57
D2XIRC30 | DWELISQD03005200609 | ELEM. COIB.INOX CON ISPEZ.QUADRA DN300/350 AISI 316L BA SP.0,5 mm | PZ | EUR | 356.21
D2XIRC35 | DWELISQD03505200610 | ELEM. COIB.INOX CON ISPEZ.QUADRA DN350/400 AISI 316L BA SP.0,5 mm | PZ | EUR | 396.5
D2XIRC40 | DWELISQD04005200611 | ELEM. COIB.INOX CON ISPEZ.QUADRA DN400/450 AISI 316L BA SP.0,5 mm | PZ | EUR | 465.22
D2XIRC45 | DWELISQD04505200612 | ELEM. COIB.INOX CON ISPEZ.QUADRA DN450/500 AISI 316L BA SP.0,5 mm | PZ | EUR | 554.36
D2XIRC50 | DWELISQD05005200613 | ELEM. COIB.INOX CON ISPEZ.QUADRA DN500/550 AISI 316L BA SP.0,5 mm | PZ | EUR | 692.49
D2XIRC55 | DWELISQD05505250357 | ELEM. COIB.INOX CON ISPEZ.QUADRA DN 550/600 AISI 316L BA SP.0,5 mm | PZ | EUR | 844.05
D2XIRC60 | DWELISQD06005250359 | ELEM. COIB.INOX CON ISPEZ.QUADRA DN 600/650 AISI 316L BA SP.0,5 mm | PZ | EUR | 934.08
D2XIRC65 | DWELISQD06505250361 | ELEM. COIB.INOX CON ISPEZ.QUADRA DN 650/700 AISI 316L BA SP.0,5 mm | PZ | EUR | 980.4
D2XIRC70 | DWELISQD07005250363 | ELEM. COIB.INOX CON ISPEZ.QUADRA DN 700/750 AISI 316L BA SP.0,5 mm | PZ | EUR | 1028.65
D2XIRC75 | DWELISQD07505250365 | ELEM. COIB.INOX CON ISPEZ.QUADRA DN 750/800 AISI 316L BA SP.0,5 mm | PZ | EUR | 1078.94
D2XIRC80 | DWELISQD08005250343 | ELEM. COIB.INOX CON ISPEZ.QUADRA DN 800/850 AISI 316L BA SP.0,5 mm | PZ | EUR | 1175.63
D2XPBA08 | DWPIPARD00805200307 | PIASTRA COIB.INOX PART. C/SCAR.LATER. DN80/130 AISI 316L BA SP.0,4 mm | PZ | EUR | 122.05
D2XPBA10 | DWPIPARD01005200309 | PIASTRA COIB.INOX PART. C/SCAR.LATER. DN100/150 AISI 316L BA SP.0,4 mm | PZ | EUR | 129.41
D2XPBA13 | DWPIPARD01305200311 | PIASTRA COIB.INOX PART. C/SCAR.LATER. DN130/180 AISI 316L BA SP.0,4 mm | PZ | EUR | 153.6
D2XPBA15 | DWPIPARD01505200313 | PIASTRA COIB.INOX PART. C/SCAR.LATER. DN150/200 AISI 316L BA SP.0,4 mm | PZ | EUR | 161.89
D2XPBA18 | DWPIPARD01805200315 | PIASTRA COIB.INOX PART. C/SCAR.LATER. DN180/230 AISI 316L BA SP.0,4 mm | PZ | EUR | 183.24
D2XPBA20 | DWPIPARD02005200317 | PIASTRA COIB.INOX PART. C/SCAR.LATER. DN200/250 AISI 316L BA SP.0,4 mm | PZ | EUR | 192.98
D2XPBA25 | DWPIPARD02505200339 | PIASTRA COIB.INOX PART. C/SCAR.LATER. DN250/300 AISI 316L BA SP.0,5 mm | PZ | EUR | 227.71
D2XPBA30 | DWPIPARD03005200341 | PIASTRA COIB.INOX PART. C/SCAR.LATER. DN300/350 AISI 316L BA SP.0,5 mm | PZ | EUR | 287
D2XPBA35 | DWPIPARD03505200343 | PIASTRA COIB.INOX PART. C/SCAR.LATER. DN350/400 AISI 316L BA SP.0,5 mm | PZ | EUR | 264.51
D2XPBA40 | DWPIPARD04005200345 | PIASTRA COIB.INOX PART. C/SCAR.LATER. DN400/450 AISI 316L BA SP.0,5 mm | PZ | EUR | 308.61
D2XPBA45 | DWPIPARD04505200347 | PIASTRA COIB.INOX PART. C/SCAR.LATER. DN450/500 AISI 316L BA SP.0,5 mm | PZ | EUR | 346.75
D2XPBA50 | DWPIPARD05005200349 | PIASTRA COIB.INOX PART. C/SCAR.LATER. DN500/550 AISI 316L BA SP.0,5 mm | PZ | EUR | 396.81
D2XPBA55 | DWPIPARD05505200350 | PIASTRA COIB.INOX PART. C/SCAR.LATER. DN550/600 AISI 316L BA SP.0,6 mm | PZ | EUR | 469.71
D2XPBA60 | DWPIPARD06005200353 | PIASTRA COIB.INOX PART. C/SCAR.LATER. DN600/650 AISI 316L BA SP.0,6 mm | PZ | EUR | 536.75
D2XPBA65 | DWPIPARD06505200355 | PIASTRA COIB.INOX PART. C/SCAR.LATER. DN650/700 AISI 316L BA SP.0,6 mm | PZ | EUR | 675.21
D2XPBA70 | DWPIPARD07005200357 | PIASTRA COIB.INOX PART. C/SCAR.LATER. DN700/750 AISI 316L BA SP.0,6 mm | PZ | EUR | 816.59
D2XPBA75 | DWPIPARD07505200359 | PIASTRA COIB.INOX PART. C/SCAR.LATER. DN750/800 AISI 316L BA SP.0,6 mm | PZ | EUR | 1045.73
D2XPBA80 | DWPIPARD08005200361 | PIASTRA COIB.INOX PART. C/SCAR.LATER. DN800/850 AISI 316L BA SP.0,6 mm | PZ | EUR | 1393.32
D2XPCS08 | DWVACSPD00802001225 | COIB.INOX SUPPORTI X PIASTRA DN80/130 AISI 304 BA SP.2 mm | PZ | EUR | 45.59
D2XPCS10 | DWVACSPD01002001226 | COIB.INOX SUPPORTI X PIASTRA DN100/150 AISI 304 BA SP.2 mm | PZ | EUR | 49.52
D2XPCS13 | DWVACSPD01302001227 | COIB.INOX SUPPORTI X PIASTRA DN130/180 AISI 304 BA SP.2 mm | PZ | EUR | 55.57
D2XPCS15 | DWVACSPD01502001228 | COIB.INOX SUPPORTI X PIASTRA DN150/200 AISI 304 BA SP.2 mm | PZ | EUR | 59.97
D2XPCS18 | DWVACSPD01802001229 | COIB.INOX SUPPORTI X PIASTRA DN180/230 AISI 304 BA SP.2 mm | PZ | EUR | 68.04
D2XPCS20 | DWVACSPD02002001230 | COIB.INOX SUPPORTI X PIASTRA DN200/250 AISI 304 BA SP.2 mm | PZ | EUR | 73.22
D2XPCS25 | DWVACSPD02502001231 | COIB.INOX SUPPORTI X PIASTRA DN250/300 AISI 304 BA SP.2 mm | PZ | EUR | 86.62
D2XPCS30 | DWVACSPD03002001232 | COIB.INOX SUPPORTI X PIASTRA DN300/350 AISI 304 BA SP.2 mm | PZ | EUR | 105.84
D2XPCS35 | DWVACSPD03502001233 | COIB.INOX SUPPORTI X PIASTRA DN350/400 AISI 304 BA SP.2 mm | PZ | EUR | 173.79
D2XPCS40 | DWVACSPD04002001234 | COIB.INOX SUPPORTI X PIASTRA DN400/450 AISI 304 BA SP.2 mm | PZ | EUR | 198.65
D2XPCS45 | DWVACSPD04502001235 | COIB.INOX SUPPORTI X PIASTRA DN450/500 AISI 304 BA SP.2 mm | PZ | EUR | 232.53
D2XPCS50 | DWVACSPD05002001236 | COIB.INOX SUPPORTI X PIASTRA DN500/550 AISI 304 BA SP.2 mm | PZ | EUR | 306.3
D2XPCS55 | DWVACSPD05502001237 | COIB.INOX SUPPORTI X PIASTRA DN550/600 AISI 304 BA SP.3 mm C/PIEGA RINFORZO | PZ | EUR | 348.18
D2XPCS60 | DWVACSPD06002001238 | COIB.INOX SUPPORTI X PIASTRA DN600/650 AISI 304 BA SP.3 mm C/PIEGA RINFORZO | PZ | EUR | 408.78
D2XPCS65 | DWVACSPD06502001239 | COIB.INOX SUPPORTI X PIASTRA DN650/700 AISI 304 BA SP.3 mm C/PIEGA RINFORZO | PZ | EUR | 443.83
D2XPCS70 | DWVACSPD07002001240 | COIB.INOX SUPPORTI X PIASTRA DN700/750 AISI 304 BA SP.3 mm C/PIEGA RINFORZO | PZ | EUR | 480.57
D2XPCS75 | DWVACSPD07502001241 | COIB.INOX SUPPORTI X PIASTRA DN750/800 AISI 304 BA SP.3 mm C/PIEGA RINFORZO | PZ | EUR | 519.2
D2XPCS80 | DWVACSPD08002001242 | COIB.INOX SUPPORTI X PIASTRA DN800/850 AISI 304 BA SP.3 mm C/PIEGA RINFORZO | PZ | EUR | 555.36
D2XPFP08 | DWELPFTD00805200632 | ELEM. COIB.INOX PREL. FUMI / TEMP. CON PIASTRA DN80/130 AISI 316L BA SP.0,4 mm | PZ | EUR | 325.67
D2XPFP10 | DWELPFTD01005200633 | ELEM. COIB.INOX PREL. FUMI / TEMP. CON PIASTRA DN100/150 AISI 316L BA SP.0,4 mm | PZ | EUR | 350.44
D2XPFP13 | DWELPFTD01305200634 | ELEM. COIB.INOX PREL. FUMI / TEMP. CON PIASTRA DN130/180 AISI 316L BA SP.0,4 mm | PZ | EUR | 332.88
D2XPFP15 | DWELPFTD01505200635 | ELEM. COIB.INOX PREL. FUMI / TEMP. CON PIASTRA DN150/200 AISI 316L BA SP.0,4 mm | PZ | EUR | 341.49
D2XPFP18 | DWELPFTD01805200636 | ELEM. COIB.INOX PREL. FUMI / TEMP. CON PIASTRA DN180/230 AISI 316L BA SP.0,4 mm | PZ | EUR | 360.98
D2XPFP20 | DWELPFTD02005200637 | ELEM. COIB.INOX PREL. FUMI / TEMP. CON PIASTRA DN200/250 AISI 316L BA SP.0,4 mm | PZ | EUR | 369.66
D2XPFP25 | DWELPFTD02505200644 | ELEM. COIB.INOX PREL. FUMI / TEMP. CON PIASTRA DN250/300 AISI 316L BA SP.0,5 mm | PZ | EUR | 401.18
D2XPFP30 | DWELPFTD03005200645 | ELEM. COIB.INOX PREL. FUMI / TEMP. CON PIASTRA DN300/350 AISI 316L BA SP.0,5 mm | PZ | EUR | 430.88
D2XPFP35 | DWELPFTD03505200646 | ELEM. COIB.INOX PREL. FUMI / TEMP. CON PIASTRA DN350/400 AISI 316L BA SP.0,5 mm | PZ | EUR | 548.14
D2XPFP40 | DWELPFTD04005200647 | ELEM. COIB.INOX PREL. FUMI / TEMP. CON PIASTRA DN400/450 AISI 316L BA SP.0,5 mm | PZ | EUR | 644.48
D2XPFP45 | DWELPFTD04505200648 | ELEM. COIB.INOX PREL. FUMI / TEMP. CON PIASTRA DN450/500 AISI 316L BA SP.0,5 mm | PZ | EUR | 769.71
D2XPFP50 | DWELPFTD05005200649 | ELEM. COIB.INOX PREL. FUMI / TEMP. CON PIASTRA DN500/550 AISI 316L BA SP.0,5 mm | PZ | EUR | 964.02
D2XPFP60 | DWELPFTD06005250318 | ELEM. COIB.INOX PREL. FUMI / TEMP. CON PIASTRA DN 600/650 AISI 316L BA SP.0,5 mm | PZ | EUR | 1248.65
D2XPFP70 | DWELPFTD07005250327 | ELEM. COIB.INOX PREL. FUMI / TEMP. DN 700/750 AISI 316L BA SP.0,6 mm | PZ | EUR | 1375.34
D2XPFS08 | DWELPIFD00805200497 | ELEM. COIB.INOX PRELIEVO FUMI DN80/130 AISI 316L BA SP.0,4 mm | PZ | EUR | 89.13
D2XPFS10 | DWELPIFD01005200498 | ELEM. COIB.INOX PRELIEVO FUMI DN100/150 AISI 316L BA SP.0,4 mm | PZ | EUR | 95.32
D2XPFS13 | DWELPIFD01305200499 | ELEM. COIB.INOX PRELIEVO FUMI DN130/180 AISI 316L BA SP.0,4 mm | PZ | EUR | 106.94
D2XPFS15 | DWELPIFD01505200500 | ELEM. COIB.INOX PRELIEVO FUMI DN150/200 AISI 316L BA SP.0,4 mm | PZ | EUR | 113.96
D2XPFS18 | DWELPIFD01805200501 | ELEM. COIB.INOX PRELIEVO FUMI DN180/230 AISI 316L BA SP.0,4 mm | PZ | EUR | 126.19
D2XPFS20 | DWELPIFD02005200502 | ELEM. COIB.INOX PRELIEVO FUMI DN200/250 AISI 316L BA SP.0,4 mm | PZ | EUR | 136.03
D2XPFS25 | DWELPIFD02505200509 | ELEM. COIB.INOX PRELIEVO FUMI DN250/300 AISI 316L BA SP.0,5 mm | PZ | EUR | 156.13
D2XPFS30 | DWELPIFD03005200510 | ELEM. COIB.INOX PRELIEVO FUMI DN300/350 AISI 316L BA SP.0,5 mm | PZ | EUR | 174.44
D2XPFS35 | DWELPIFD03505200511 | ELEM. COIB.INOX PRELIEVO FUMI DN350/400 AISI 316L BA SP.0,5 mm | PZ | EUR | 186.37
D2XPFS40 | DWELPIFD04005200512 | ELEM. COIB.INOX PRELIEVO FUMI DN400/450 AISI 316L BA SP.0,5 mm | PZ | EUR | 211.36
D2XPFS45 | DWELPIFD04505200513 | ELEM. COIB.INOX PRELIEVO FUMI DN450/500 AISI 316L BA SP.0,5 mm | PZ | EUR | 266.1
D2XPFS50 | DWELPIFD05005200514 | ELEM. COIB.INOX PRELIEVO FUMI DN500/550 AISI 316L BA SP.0,5 mm | PZ | EUR | 285.28
D2XPFT08 | DWELPFTD00805200530 | ELEM. COIB.INOX PREL. FUMI / TEMP. DN80/130 AISI 316L BA SP.0,4 mm | PZ | EUR | 146.94
D2XPFT10 | DWELPFTD01005200531 | ELEM. COIB.INOX PREL. FUMI / TEMP. DN100/150 AISI 316L BA SP.0,4 mm | PZ | EUR | 158.11
D2XPFT13 | DWELPFTD01305200532 | ELEM. COIB.INOX PREL. FUMI / TEMP. DN130/180 AISI 316L BA SP.0,4 mm | PZ | EUR | 178.39
D2XPFT15 | DWELPFTD01505200533 | ELEM. COIB.INOX PREL. FUMI / TEMP. DN150/200 AISI 316L BA SP.0,4 mm | PZ | EUR | 192.99
D2XPFT18 | DWELPFTD01805200534 | ELEM. COIB.INOX PREL. FUMI / TEMP. DN180/230 AISI 316L BA SP.0,4 mm | PZ | EUR | 215.35
D2XPFT20 | DWELPFTD02005200535 | ELEM. COIB.INOX PREL. FUMI / TEMP. DN200/250 AISI 316L BA SP.0,4 mm | PZ | EUR | 227.1
D2XPFT25 | DWELPFTD02505200542 | ELEM. COIB.INOX PREL. FUMI / TEMP. DN250/300 AISI 316L BA SP.0,5 mm | PZ | EUR | 259.06
D2XPFT30 | DWELPFTD03005200543 | ELEM. COIB.INOX PREL. FUMI / TEMP. DN300/350 AISI 316L BA SP.0,5 mm | PZ | EUR | 291.92
D2XPFT50 | DWELPFTD05505250317 | ELEM. COIB.INOX PREL. FUMI / TEMP. CON PIASTRA DN 550/600 AISI 316L BA SP.0,5 mm | PZ | EUR | 1127.7
D2XPFT65 | DWELPFTD06505250326 | ELEM. COIB.INOX PREL. FUMI / TEMP. DN 650/700 AISI 316L BA SP.0,6 mm | PZ | EUR | 1310.67
D2XPFT75 | DWELPFTD07505250328 | ELEM. COIB.INOX PREL. FUMI / TEMP. DN 750/800 AISI 316L BA SP.0,6 mm | PZ | EUR | 1442.69
D2XPFT80 | DWELPFTD08005250329 | ELEM. COIB.INOX PREL. FUMI / TEMP. DN 800/850 AISI 316L BA SP.0,6 mm | PZ | EUR | 1572.62
D2XPIMD08 | DWPIPDMD00805200362 | PIASTRA COIB.INOX INT.MONO-DOPPIA DN80/130 AISI 316L BA SP.0,4 mm | PZ | EUR | 136.75
D2XPIMD10 | DWPIPDMD01005200364 | PIASTRA COIB.INOX INT.MONO-DOPPIA DN100/150 AISI 316L BA SP.0,4 mm | PZ | EUR | 139.21
D2XPIMD13 | DWPIPDMD01305200366 | PIASTRA COIB.INOX INT.MONO-DOPPIA DN130/180 AISI 316L BA SP.0,4 mm | PZ | EUR | 140.88
D2XPIMD15 | DWPIPDMD01505200368 | PIASTRA COIB.INOX INT.MONO-DOPPIA DN150/200 AISI 316L BA SP.0,4 mm | PZ | EUR | 161.62
D2XPIMD18 | DWPIPDMD01805200370 | PIASTRA COIB.INOX INT.MONO-DOPPIA DN180/230 AISI 316L BA SP.0,4 mm | PZ | EUR | 202.23
D2XPIMD20 | DWPIPDMD02005200372 | PIASTRA COIB.INOX INT.MONO-DOPPIA DN200/250 AISI 316L BA SP.0,4 mm | PZ | EUR | 226.25
D2XPIMD25 | DWPIPDMD02505251128 | PIASTRA COIB.INOX INT.MONO-DOPPIA DN 250/300 AISI 316L BA SP.0,5 mm | PZ | EUR | 294.18
D2XPIMD30 | DWPIPDMD03005251129 | PIASTRA COIB.INOX INT.MONO-DOPPIA DN 300/350 AISI 316L BA SP.0,5 mm | PZ | EUR | 343.08
D2XPIN08 | DWPIINTD00805200259 | PIASTRA COIB.INOX INTERMEDIA DN80/130 AISI 316L BA SP.0,4 mm | PZ | EUR | 115.14
D2XPIN10 | DWPIINTD01005200260 | PIASTRA COIB.INOX INTERMEDIA DN100/150 AISI 316L BA SP.0,4 mm | PZ | EUR | 118.33
D2XPIN13 | DWPIINTD01305200261 | PIASTRA COIB.INOX INTERMEDIA DN130/180 AISI 316L BA SP.0,4 mm | PZ | EUR | 139.17
D2XPIN15 | DWPIINTD01505200262 | PIASTRA COIB.INOX INTERMEDIA DN150/200 AISI 316L BA SP.0,4 mm | PZ | EUR | 149.36
D2XPIN18 | DWPIINTD01805200263 | PIASTRA COIB.INOX INTERMEDIA DN180/230 AISI 316L BA SP.0,4 mm | PZ | EUR | 169.4
D2XPIN20 | DWPIINTD02005200264 | PIASTRA COIB.INOX INTERMEDIA DN200/250 AISI 316L BA SP.0,4 mm | PZ | EUR | 184.91
D2XPIN25 | DWPIINTD02505200284 | PIASTRA COIB.INOX INTERMEDIA DN250/300 AISI 316L BA SP.0,5 mm | PZ | EUR | 224.76
D2XPIN30 | DWPIINTD03005200286 | PIASTRA COIB.INOX INTERMEDIA DN300/350 AISI 316L BA SP.0,5 mm | PZ | EUR | 265.44
D2XPIN35 | DWPIINTD03505200288 | PIASTRA COIB.INOX INTERMEDIA DN350/400 AISI 316L BA SP.0,5 mm | PZ | EUR | 265.63
D2XPIN40 | DWPIINTD04005200290 | PIASTRA COIB.INOX INTERMEDIA DN400/450 AISI 316L BA SP.0,5 mm | PZ | EUR | 313.01
D2XPIN45 | DWPIINTD04505200292 | PIASTRA COIB.INOX INTERMEDIA DN450/500 AISI 316L BA SP.0,5 mm | PZ | EUR | 349.12
D2XPIN50 | DWPIINTD05005200294 | PIASTRA COIB.INOX INTERMEDIA DN500/550 AISI 316L BA SP.0,5 mm | PZ | EUR | 404.37
D2XPIN55 | DWPIINTD05505200295 | PIASTRA COIB.INOX INTERMEDIA DN550/600 AISI 316L BA SP.0,6 mm | PZ | EUR | 539.09
D2XPIN60 | DWPIINTD06005200298 | PIASTRA COIB.INOX INTERMEDIA DN600/650 AISI 316L BA SP.0,6 mm | PZ | EUR | 606.66
D2XPIN65 | DWPIINTD06505200300 | PIASTRA COIB.INOX INTERMEDIA DN650/700 AISI 316L BA SP.0,6 mm | PZ | EUR | 718.51
D2XPIN70 | DWPIINTD07005200302 | PIASTRA COIB.INOX INTERMEDIA DN700/750 AISI 316L BA SP.0,6 mm | PZ | EUR | 872.31
D2XPIN75 | DWPIINTD07505200304 | PIASTRA COIB.INOX INTERMEDIA DN750/800 AISI 316L BA SP.0,6 mm | PZ | EUR | 1107.6
D2XPIN80 | DWPIINTD08005200306 | PIASTRA COIB.INOX INTERMEDIA DN800/850 AISI 316L BA SP.0,6 mm | PZ | EUR | 1459.75
D2XRDM08 | DWGIGUCD00805200837 | RACC. COIB.INOX DOPPIA-MONO DN80/130 AISI 316L BA SP.0,4 mm | PZ | EUR | 44.61
D2XRDM10 | DWGIGUCD01005200838 | RACC. COIB.INOX DOPPIA-MONO DN100/150 AISI 316L BA SP.0,4 mm | PZ | EUR | 49.02
D2XRDM13 | DWGIGUCD01305200839 | RACC. COIB.INOX DOPPIA-MONO DN130/180 AISI 316L BA SP.0,4 mm | PZ | EUR | 57.18
D2XRDM15 | DWGIGUCD01505200840 | RACC. COIB.INOX DOPPIA-MONO DN150/200 AISI 316L BA SP.0,4 mm | PZ | EUR | 65.05
D2XRDM18 | DWGIGUCD01805200841 | RACC. COIB.INOX DOPPIA-MONO DN180/230 AISI 316L BA SP.0,4 mm | PZ | EUR | 72.28
D2XRDM20 | DWGIGUCD02005200842 | RACC. COIB.INOX DOPPIA-MONO DN200/250 AISI 316L BA SP.0,4 mm | PZ | EUR | 78.34
D2XRDM25 | DWGIGUCD02505200849 | RACC. COIB.INOX DOPPIA-MONO DN250/300 AISI 316L BA SP.0,5 mm | PZ | EUR | 90.8
D2XRDM30 | DWGIGUCD03005200850 | RACC. COIB.INOX DOPPIA-MONO DN300/350 AISI 316L BA SP.0,5 mm | PZ | EUR | 107.8
D2XRDM35 | DWGIGUCD03505200851 | RACC. COIB.INOX DOPPIA-MONO DN350/400 AISI 316L BA SP.0,5 mm | PZ | EUR | 130.99
D2XRDM40 | DWGIGUCD04005200852 | RACC. COIB.INOX DOPPIA-MONO DN400/450 AISI 316L BA SP.0,5 mm | PZ | EUR | 165.83
D2XRDM45 | DWGIGUCD04505200853 | RACC. COIB.INOX DOPPIA-MONO DN450/500 AISI 316L BA SP.0,5 mm | PZ | EUR | 199.95
D2XRDM50 | DWGIGUCD05005200854 | RACC. COIB.INOX DOPPIA-MONO DN500/550 AISI 316L BA SP.0,5 mm | PZ | EUR | 241.85
D2XRDM55 | DWGIGUCD05505250714 | RACC. COIB.INOX DOPPIA-MONO DN 550/600 AISI 316L BA SP.0,6 mm | PZ | EUR | 313.83
D2XRDM60 | DWGIGUCD06005250716 | RACC. COIB.INOX DOPPIA-MONO DN 600/650 AISI 316L BA SP.0,6 mm | PZ | EUR | 372.86
D2XRDM65 | DWGIGUCD06505250718 | RACC. COIB.INOX DOPPIA-MONO DN 650/700 AISI 316L BA SP.0,6 mm | PZ | EUR | 539.25
D2XRDM70 | DWGIGUCD07005250720 | RACC. COIB.INOX DOPPIA-MONO DN 700/750 AISI 316L BA SP.0,6 mm | PZ | EUR | 648.01
D2XRDM75 | DWGIGUCD07505250722 | RACC. COIB.INOX DOPPIA-MONO DN 750/800 AISI 316L BA SP.0,6 mm | PZ | EUR | 772.83
D2XRDM80 | DWGIGUCD08005250724 | RACC. COIB.INOX DOPPIA-MONO DN 800/850 AISI 316L BA SP.0,6 mm | PZ | EUR | 958.08
D2XRMD08 | DWGIGICD00805200801 | RACC. COIB.INOX MONO-DOPPIA(RACCORDO CALDAIA) DN80/130 AISI 316L BA SP.0,4 mm | PZ | EUR | 45.59
D2XRMD10 | DWGIGICD01005200802 | RACC. COIB.INOX MONO-DOPPIA (RACCORDO CALDAIA) DN100/150 AISI 316L BA SP.0,4 mm | PZ | EUR | 50.13
D2XRMD13 | DWGIGICD01305200803 | RACC. COIB.INOX MONO-DOPPIA (RACCORDO CALDAIA) DN130/180 AISI 316L BA SP.0,4 mm | PZ | EUR | 58.37
D2XRMD15 | DWGIGICD01505200804 | RACC. COIB.INOX MONO-DOPPIA (RACCORDO CALDAIA) DN150/200 AISI 316L BA SP.0,4 mm | PZ | EUR | 66.44
D2XRMD1518 | DWGIGICD01805253081 | RACC. COIB.INOX MONO-DOPPIA RIDOTTO A DN 150 DN 180/230 AISI 316L BA SP.0,4 mm | PZ | EUR | 129.29
D2XRMD18 | DWGIGICD01805200805 | RACC. COIB.INOX MONO-DOPPIA (RACCORDO CALDAIA) DN180/230 AISI 316L BA SP.0,4 mm | PZ | EUR | 73.87
D2XRMD20 | DWGIGICD02005200806 | RACC. COIB.INOX MONO-DOPPIA (RACCORDO CALDAIA) DN200/250 AISI 316L BA SP.0,4 mm | PZ | EUR | 80.07
D2XRMD25 | DWGIGICD02505200813 | RACC. COIB.INOX MONO-DOPPIA (RACCORDO CALDAIA) DN250/300 AISI 316L BA SP.0,5 mm | PZ | EUR | 92.77
D2XRMD30 | DWGIGICD03005200814 | RACC. COIB.INOX MONO-DOPPIA (RACCORDO CALDAIA) DN300/350 AISI 316L BA SP.0,5 mm | PZ | EUR | 110.16
D2XRMD35 | DWGIGICD03505200815 | RACC. COIB.INOX MONO-DOPPIA (RACCORDO CALDAIA) DN350/400 AISI 316L BA SP.0,5 mm | PZ | EUR | 138.63
D2XRMD40 | DWGIGICD04005200816 | RACC. COIB.INOX MONO-DOPPIA (RACCORDO CALDAIA) DN400/450 AISI 316L BA SP.0,5 mm | PZ | EUR | 175.44
D2XRMD45 | DWGIGICD04505200817 | RACC. COIB.INOX MONO-DOPPIA (RACCORDO CALDAIA) DN450/500 AISI 316L BA SP.0,5 mm | PZ | EUR | 211.41
D2XRMD50 | DWGIGICD05005200818 | RACC. COIB.INOX MONO-DOPPIA (RACCORDO CALDAIA) DN500/550 AISI 316L BA SP.0,5 mm | PZ | EUR | 255.6
D2XRMD55 | DWGIGICD05505250695 | RACC. COIB.INOX MONO-DOPPIA (RACC.CALDAIA) DN 550/600 AISI 316L BA SP.0,6 mm | PZ | EUR | 392.91
D2XRMD60 | DWGIGICD06005250697 | RACC. COIB.INOX MONO-DOPPIA (RACC.CALDAIA) DN 600/650 AISI 316L BA SP.0,6 mm | PZ | EUR | 450.88
D2XRMD65 | DWGIGICD06505250699 | RACC. COIB.INOX MONO-DOPPIA (RACC.CALDAIA) DN 650/700 AISI 316L BA SP.0,6 mm | PZ | EUR | 622.21
D2XRMD70 | DWGIGICD07005250701 | RACC. COIB.INOX MONO-DOPPIA (RACC.CALDAIA) DN 700/750 AISI 316L BA SP.0,6 mm | PZ | EUR | 726.51
D2XRMD75 | DWGIGICD07505250703 | RACC. COIB.INOX MONO-DOPPIA (RACC.CALDAIA) DN 750/800 AISI 316L BA SP.0,6 mm | PZ | EUR | 852.98
D2XRMD80 | DWGIGICD08005250705 | RACC. COIB.INOX MONO-DOPPIA (RACC.CALDAIA) DN 800/850 AISI 316L BA SP.0,6 mm | PZ | EUR | 1037.02
D2XRMDF08 | DWGIGICD00805251934 | RACC. COIB.INOX MONO-DOPPIA (RACC.CALDAIA) DN 80/130 AISI 316L BA SP.0,4 mm USC.DN 80 FEMMINA | PZ | EUR | 50.15
D2XRMDF10 | DWGIGICD01005251125 | RACC. COIB.INOX MONO-DOPPIA (RACC.CALDAIA) DN 100/150 AISI 316L BA SP.0,4 mm USC.DN 100 FEMMINA | PZ | EUR | 55.14
D2XRMDF13 | DWGIGICD01305252097 | RACC. COIB.INOX MONO-DOPPIA (RACC.CALDAIA) DN 130/180 AISI 316L BA SP.0,4 mm USC.DN 130 FEMMINA | PZ | EUR | 64.21
D2XRMDF15 | DWGIGICD01505251126 | RACC. COIB.INOX MONO-DOPPIA (RACC.CALDAIA) DN 150/200 AISI 316L BA SP.0,4 mm USC.DN 150 FEMMINA | PZ | EUR | 73.09
D2XRMDF18 | DWGIGICD01805252098 | RACC. COIB.INOX MONO-DOPPIA (RACC.CALDAIA) DN 180/230 AISI 316L BA SP.0,4 mm USC.DN 180 FEMMINA | PZ | EUR | 81.26
D2XRMDF20 | DWGIGICD02005252261 | RACC. COIB.INOX MONO-DOPPIA (RACC.CALDAIA) DN 200/250 AISI 316L BA SP.0,4 mm USC.DN 200 FEMMINA | PZ | EUR | 88.06
D2XRMDF25 | DWGIGICD02505251127 | RACC. COIB.INOX MONO-DOPPIA (RACC.CALDAIA) DN 250/300 AISI 316L BA SP.0,5 mm USC.DN 250 FEMMINA | PZ | EUR | 102.04
D2XRMDF30 | DWGIGICD03005253080 | RACC. COIB.INOX MONO-DOPPIA (RACC.CALDAIA) DN 300/350 AISI 316L BA SP.0,5 mm USC.DN 300 FEMMINA | PZ | EUR | 121.17
D2XRMDU13 | DWGIGICD01305253071 | RACC. COIB.INOX MONO-DOPPIA DN 130/180 AISI 316L BA SP.0,4 mm LATO MONO DN128 mm LISCIO | PZ | EUR | 72.17
D2XRMDU15 | DWGIGICD01505253077 | RACC. COIB.INOX MONO-DOPPIA DN 150/200 AISI 316L BA SP.0,4 mm LATO MONO DN 148 LISCIO | PZ | EUR | 74.45
D2XRMDU18 | DWGIGICD01805253076 | RACC. COIB.INOX MONO-DOPPIA DN 180/230 AISI 316L BA SP.0,4 mm LATO MONO DN-2 mm | PZ | EUR | 79.77
D2XRMDU20 | DWGIGICD02005253081 | RACC. COIB.INOX MONO-DOPPIA DN 200/250 AISI 316L BA SP.0,4 mm LATO MONO DN-198 mm LISCIO | PZ | EUR | 83.55
D2XRS10/08 | DWRI000D00805251241 | RIDUZIONE COIB.INOX DN80F/100M AISI 316L BA SP.0,4 mm | PZ | EUR | 145.46
D2XRS13/08 | DWRI000D01305251887 | RIDUZIONE COIB.INOX DN130M/80F AISI 316L BA SP.0,4 mm | PZ | EUR | 156.18
D2XRS13/10 | DWRI000D01305201620 | RIDUZIONE COIB.INOX DN130/100 AISI 316L BA SP.0,4 mm | PZ | EUR | 163.58
D2XRS15/08 | DWRI000D01505251888 | RIDUZIONE COIB.INOX DN150M/80F | PZ | EUR | 166.85
D2XRS15/10 | DWRI000D01505201618 | RIDUZIONE COIB.INOX DN150/100 AISI 316L BA SP.0,4 mm | PZ | EUR | 170.16
D2XRS15/13 | DWRI000D01505201617 | RIDUZIONE COIB.INOX DN150/130 AISI 316L BA SP.0,4 mm | PZ | EUR | 204.86
D2XRS18/10 | DWRI000D01805201619 | RIDUZIONE COIB.INOX DN180/100 AISI 316L BA SP.0,4 mm | PZ | EUR | 203.16
D2XRS18/13 | DWRI000D01805201615 | RIDUZIONE COIB.INOX DN180/130 AISI 316L BA SP.0,4 mm | PZ | EUR | 211.99
D2XRS18/15 | DWRI000D01805201614 | RIDUZIONE COIB.INOX DN180/150 AISI 316L BA SP.0,4 mm | PZ | EUR | 219.65
D2XRS20/10 | DWRI000D02005251889 | RIDUZIONE COIB.INOX DN200M/100F | PZ | EUR | 211.41
D2XRS20/13 | DWRI000D02005201613 | RIDUZIONE COIB.INOX DN200/130 AISI 316L BA SP.0,4 mm | PZ | EUR | 218.48
D2XRS20/15 | DWRI000D02005201612 | RIDUZIONE COIB.INOX DN200/150 AISI 316L BA SP.0,4 mm | PZ | EUR | 233.81
D2XRS20/18 | DWRI000D02005201611 | RIDUZIONE COIB.INOX DN200/180 AISI 316L BA SP.0,4 mm | PZ | EUR | 255.06
D2XRS25/10 | DWRI000D02505201616 | RIDUZIONE COIB.INOX DN250/100 AISI 316L BA SP.0,4 mm | PZ | EUR | 268.06
D2XRS25/13 | DWRI000D02505201610 | RIDUZIONE COIB.INOX DN250/130 AISI 316L BA SP.0,4 mm | PZ | EUR | 268.06
D2XRS25/15 | DWRI000D02505201609 | RIDUZIONE COIB.INOX DN250/150 AISI 316L BA SP.0,4 mm | PZ | EUR | 272.82
D2XRS25/18 | DWRI000D02505201608 | RIDUZIONE COIB.INOX DN250/180 AISI 316L BA SP.0,4 mm | PZ | EUR | 283.39
D2XRS25/20 | DWRI000D02505201607 | RIDUZIONE COIB.INOX DN250/200 AISI 316L BA SP.0,4 mm | PZ | EUR | 300.53
D2XRS30/15 | DWRI000D03005251891 | RIDUZIONE COIB.INOX DN300M/150F | PZ | EUR | 336.56
D2XRS30/18 | DWRI000D03005251890 | RIDUZIONE COIB.INOX DN300M/180F | PZ | EUR | 345.38
D2XRS30/20 | DWRI000D03005201606 | RIDUZIONE COIB.INOX DN300/200 AISI 316L BA SP.0,5 mm | PZ | EUR | 351.35
D2XRS30/25 | DWRI000D03005201605 | RIDUZIONE COIB.INOX DN300/250 AISI 316L BA SP.0,5 mm | PZ | EUR | 371.97
D2XRS35/20 | DWRI000D03505201602 | RIDUZIONE COIB.INOX DN350/200 AISI 316L BA SP.0,5 mm | PZ | EUR | 374.03
D2XRS35/25 | DWRI000D03505201601 | RIDUZIONE COIB.INOX DN350/250 AISI 316L BA SP.0,5 mm | PZ | EUR | 380.85
D2XRS35/30 | DWRI000D03505201600 | RIDUZIONE COIB.INOX DN350/300 AISI 316L BA SP.0,5 mm | PZ | EUR | 387.93
D2XRS40/25 | DWRI000D04005201598 | RIDUZIONE COIB.INOX DN400/250 AISI 316L BA SP.0,5 mm | PZ | EUR | 390.31
D2XRS40/30 | DWRI000D04005201597 | RIDUZIONE COIB.INOX DN400/300 AISI 316L BA SP.0,5 mm | PZ | EUR | 397.98
D2XRS40/35 | DWRI000D04005201596 | RIDUZIONE COIB.INOX DN400/350 AISI 316L BA SP.0,5 mm | PZ | EUR | 476.11
D2XRS45/25 | DWRI000D04505201595 | RIDUZIONE COIB.INOX DN450/250 AISI 316L BA SP.0,5 mm | PZ | EUR | 401.51
D2XRS45/30 | DWRI000D04505201594 | RIDUZIONE COIB.INOX DN450/300 AISI 316L BA SP.0,5 mm | PZ | EUR | 408.6
D2XRS45/35 | DWRI000D04505201593 | RIDUZIONE COIB.INOX DN450/350 AISI 316L BA SP.0,5 mm | PZ | EUR | 485.97
D2XRS45/40 | DWRI000D04505201592 | RIDUZIONE COIB.INOX DN450/400 AISI 316L BA SP.0,5 mm | PZ | EUR | 527.84
D2XRS50/35 | DWRI000D05005251894 | RIDUZIONE COIB.INOX DN500M/350F | PZ | EUR | 496.69
D2XRS50/40 | DWRI000D05005251896 | RIDUZIONE COIB.INOX DN500M/400F | PZ | EUR | 582.11
D2XRS50/45 | DWRI000D05005251895 | RIDUZIONE COIB.INOX DN500M/450F | PZ | EUR | 614.34
D2XSAR08 | DWGISARD00805252372 | RACC. COIB.INOX CON SARACINESCA DN 80/130 AISI 316L BA SP.0,4 mm | PZ | EUR | 345.65
D2XSAR10 | DWGISARD01005252373 | RACC. COIB.INOX CON SARACINESCA DN 100/150 AISI 316L BA SP.0,4 mm | PZ | EUR | 345.65
D2XSAR15 | DWGISARD01505252375 | RACC. COIB.INOX CON SARACINESCA DN 150/200 AISI 316L BA SP.0,4 mm | PZ | EUR | 434.57
D2XSAR18 | DWGISARD01805252376 | RACC. COIB.INOX CON SARACINESCA DN 180/230 AISI 316L BA SP.0,4 mm | PZ | EUR | 488.61
D2XSAR20 | DWGISARD02005252377 | RACC. COIB.INOX CON SARACINESCA DN 200/250 AISI 316L BA SP.0,4 mm | PZ | EUR | 488.61
D2XSAR25 | DWGISARD02505252379 | RACC. COIB.INOX CON SARACINESCA DN 250/300 AISI 316L BA SP.0,5 mm | PZ | EUR | 705.87
D2XSAR30 | DWGISARD03005252380 | RACC. COIB.INOX CON SARACINESCA 0,50 m. DN 300/350 AISI 316L BA SP.0,5 mm | PZ | EUR | 705.87
D2XSCA08 | DWVASCCD00805200704 | COIB.INOX SCARICO CONDENSA DN80/130 AISI 316L BA SP.0,4 mm | PZ | EUR | 64.61
D2XSCA10 | DWVASCCD01005200705 | COIB.INOX SCARICO CONDENSA DN100/150 AISI 316L BA SP.0,4 mm | PZ | EUR | 66.75
D2XSCA13 | DWVASCCD01305200706 | COIB.INOX SCARICO CONDENSA DN130/180 AISI 316L BA SP.0,4 mm | PZ | EUR | 80.17
D2XSCA15 | DWVASCCD01505200707 | COIB.INOX SCARICO CONDENSA DN150/200 AISI 316L BA SP.0,4 mm | PZ | EUR | 86.14
D2XSCA18 | DWVASCCD01805200708 | COIB.INOX SCARICO CONDENSA DN180/230 AISI 316L BA SP.0,4 mm | PZ | EUR | 95.71
D2XSCA20 | DWVASCCD02005200709 | COIB.INOX SCARICO CONDENSA DN200/250 AISI 316L BA SP.0,4 mm | PZ | EUR | 106.05
D2XSCA25 | DWVASCCD02505200716 | COIB.INOX SCARICO CONDENSA DN250/300 AISI 316L BA SP.0,5 mm | PZ | EUR | 125.78
D2XSCA30 | DWVASCCD03005200717 | COIB.INOX SCARICO CONDENSA DN300/350 AISI 316L BA SP.0,5 mm | PZ | EUR | 139.28
D2XSCA35 | DWVASCCD03505200718 | COIB.INOX SCARICO CONDENSA DN350/400 AISI 316L BA SP.0,5 mm | PZ | EUR | 169.03
D2XSCA40 | DWVASCCD04005200719 | COIB.INOX SCARICO CONDENSA DN400/450 AISI 316L BA SP.0,5 mm | PZ | EUR | 177.2
D2XSCA45 | DWVASCCD04505200720 | COIB.INOX SCARICO CONDENSA DN450/500 AISI 316L BA SP.0,5 mm | PZ | EUR | 204.52
D2XSCA50 | DWVASCCD05005200721 | COIB.INOX SCARICO CONDENSA DN500/550 AISI 316L BA SP.0,5 mm | PZ | EUR | 218.55
D2XSCA55 | DWVASCCD05505250369 | COIB.INOX SCARICO CONDENSA DN 550/600 AISI 316L BA SP.0,6 mm | PZ | EUR | 255.84
D2XSCA60 | DWVASCCD06005250371 | COIB.INOX SCARICO CONDENSA DN 600/650 AISI 316L BA SP.0,6 mm | PZ | EUR | 297.73
D2XSCA65 | DWVASCCD06505250373 | COIB.INOX SCARICO CONDENSA DN 650/700 AISI 316L BA SP.0,6 mm | PZ | EUR | 419.46
D2XSCA70 | DWVASCCD07005250375 | COIB.INOX SCARICO CONDENSA DN 700/750 AISI 316L BA SP.0,6 mm | PZ | EUR | 648.86
D2XSCA75 | DWVASCCD07505250377 | COIB.INOX SCARICO CONDENSA DN 750/800 AISI 316L BA SP.0,6 mm | PZ | EUR | 863.18
D2XSCA80 | DWVASCCD08005250366 | COIB.INOX SCARICO CONDENSA DN 800/850 AISI 316L BA SP.0,6 mm | PZ | EUR | 1060.25
D2XSCL15 | DWVASCCD01505201463 | COIB.INOX SCARICO CONDENSA DN 150/200 AISI 316L BA SP.0,4 mm CON SCARICO LATERALE | PZ | EUR | 120.6
D2XSCL18 | DWVASCCD01805251190 | COIB.INOX SCARICO CONDENSA DN 180/230 AISI 316L BA SP.0,4 mm CON SCARICO LATERALE | PZ | EUR | 134
D2XSCL20 | DWVASCCD02005252424 | COIB.INOX SCARICO CONDENSA DN 200/250 AISI 316L BA SP.0,4 mm CON SCARICO LATERALE | PZ | EUR | 148.49
D2XSCL30 | DWVASCCD03005253138 | COIB.INOX SCARICO CONDENSA DN 300/350 AISI 316L BA SP.0,5 mm CON SCARICO LATERALE | PZ | EUR | 195.01
D2XSCL35 | DWVASCCD03505253021 | COIB.INOX SCARICO CONDENSA LATERALE DN 350/400 AISI 316L BA SP.0,5 mm | PZ | EUR | 236.66
D2XSCL40 | DWVASCCD04005201032 | COIB.INOX SCARICO CONDENSA DN 400/450 AISI 316L BA SP 0,5 mm CON SCARICO LATERALE | PZ | EUR | 248.1
D2XSCL45 | DWVASCCD04505201032 | COIB.INOX SCARICO CONDENSA DN 450/500 AISI 316L BA SP.0,5 mm CON SCARICO LATERALE | PZ | EUR | 286.34
D2XT4M08 | DWTEG45D00805200432 | RACCORDO 'T' COIB.INOX 45Â° DN80/130 AISI 316L BA SP.0,4 mm | PZ | EUR | 246.36
D2XT4M10 | DWTEG45D01005200433 | RACCORDO 'T' COIB.INOX 45Â° DN100/150 AISI 316L BA SP.0,4 mm | PZ | EUR | 264.53
D2XT4M13 | DWTEG45D01305200434 | RACCORDO 'T' COIB.INOX 45Â° DN130/180 AISI 316L BA SP.0,4 mm | PZ | EUR | 331.38
D2XT4M15 | DWTEG45D01505200435 | RACCORDO 'T' COIB.INOX 45Â° DN150/200 AISI 316L BA SP.0,4 mm | PZ | EUR | 343.13
D2XT4M18 | DWTEG45D01805200436 | RACCORDO 'T' COIB.INOX 45Â° DN180/230 AISI 316L BA SP.0,4 mm | PZ | EUR | 378.26
D2XT4M20 | DWTEG45D02005200437 | RACCORDO 'T' COIB.INOX 45Â° DN200/250 AISI 316L BA SP.0,4 mm | PZ | EUR | 439.17
D2XT4M25 | DWTEG45D02505200438 | RACCORDO 'T' COIB.INOX 45Â° DN250/300 AISI 316L BA SP.0,5 mm | PZ | EUR | 558.38
D2XT4M30 | DWTEG45D03005200439 | RACCORDO 'T' COIB.INOX 45Â° DN300/350 AISI 316L BA SP.0,5 mm | PZ | EUR | 627.55
D2XT4M35 | DWTEG45D03505200440 | RACCORDO 'T' COIB.INOX 45Â° DN350/400 AISI 316L BA SP.0,5 mm | PZ | EUR | 745.73
D2XT4M40 | DWTEG45D04005200441 | RACCORDO 'T' COIB.INOX 45Â° DN400/450 AISI 316L BA SP.0,5 mm | PZ | EUR | 856.94
D2XT4M45 | DWTEG45D04505200442 | RACCORDO 'T' COIB.INOX 45Â° DN450/500 AISI 316L BA SP.0,5 mm | PZ | EUR | 1054.44
D2XT4M50 | DWTEG45D05005200443 | RACCORDO 'T' COIB.INOX 45Â° DN500/550 AISI 316L BA SP.0,5 mm | PZ | EUR | 1164.71
D2XT4M55 | DWTEG45D05505250282 | RACCORDO 'T' COIB.INOX 45Â° DN 550/600 AISI 316L BA SP.0,6 mm | PZ | EUR | 1508.45
D2XT4M60 | DWTEG45D06005250283 | RACCORDO 'T' COIB.INOX 45Â° DN 600/650 AISI 316L BA SP.0,6 mm | PZ | EUR | 1804.8
D2XT4M65 | DWTEG45D06505250284 | RACCORDO 'T' COIB.INOX 45Â° DN 650/700 AISI 316L BA SP.0,6 mm | PZ | EUR | 2152.29
D2XT4M70 | DWTEG45D07005250285 | RACCORDO 'T' COIB.INOX 45Â° DN 700/750 AISI 316L BA SP.0,6 mm | PZ | EUR | 2778.85
D2XT4M75 | DWTEG45D07505250286 | RACCORDO 'T' COIB.INOX 45Â° DN 750/800 AISI 316L BA SP.0,6 mm | PZ | EUR | 3448.47
D2XT4M80 | DWTEG45D08005250287 | RACCORDO 'T' COIB.INOX 45Â° DN 800/850 AISI 316L BA SP.0,6 mm | PZ | EUR | 4225.42
D2XT8M08 | DWTEG87D00805250264 | RACCORDO 'T' COIB.INOX 87Â° DN 80/130 AISI 316L BA SP.0,4 mm | PZ | EUR | 110.99
D2XT8M10 | DWTEG87D01005250265 | RACCORDO 'T' COIB.INOX 87Â° DN 100/150 AISI 316L BA SP.0,4 mm | PZ | EUR | 121.14
D2XT8M13 | DWTEG87D01305250266 | RACCORDO 'T' COIB.INOX 87Â° DN 130/180 AISI 316L BA SP.0,4 mm | PZ | EUR | 149.6
D2XT8M15 | DWTEG87D01505250267 | RACCORDO 'T' COIB.INOX 87Â° DN 150/200 AISI 316L BA SP.0,4 mm | PZ | EUR | 160.39
D2XT8M18 | DWTEG87D01805250268 | RACCORDO 'T' COIB.INOX 87Â° DN 180/230 AISI 316L BA SP.0,4 mm | PZ | EUR | 191.31
D2XT8M20 | DWTEG87D02005250269 | RACCORDO 'T' COIB.INOX 87Â° DN 200/250 AISI 316L BA SP.0,4 mm | PZ | EUR | 206.44
D2XT8M25 | DWTEG87D02505250275 | RACCORDO 'T' COIB.INOX 87Â° DN 250/300 AISI 316L BA SP.0,5 mm | PZ | EUR | 292.5
D2XT8M30 | DWTEG87D03005250276 | RACCORDO 'T' COIB.INOX 87Â° DN 300/350 AISI 316L BA SP.0,5 mm | PZ | EUR | 326.15
D2XT8M35 | DWTEG87D03505250277 | RACCORDO 'T' COIB.INOX 87Â° DN 350/400 AISI 316L BA SP.0,5 mm | PZ | EUR | 443.77
D2XT8M40 | DWTEG87D04005250278 | RACCORDO 'T' COIB.INOX 87Â° DN 400/450 AISI 316L BA SP.0,5 mm | PZ | EUR | 494.84
D2XT8M45 | DWTEG87D04505250279 | RACCORDO 'T' COIB.INOX 87Â° DN 450/500 AISI 316L BA SP.0,5 mm | PZ | EUR | 605.33
D2XT8M50 | DWTEG87D05005250280 | RACCORDO 'T' COIB.INOX 87Â° DN 500/550 AISI 316L BA SP.0,5 mm | PZ | EUR | 728.17
D2XT8M55 | DWTEG87D05505250288 | RACCORDO 'T' COIB.INOX 87Â° DN 550/600 AISI 316L BA SP.0,6 mm | PZ | EUR | 1066.32
D2XT8M60 | DWTEG87D06005250289 | RACCORDO 'T' COIB.INOX 87Â° DN 600/650 AISI 316L BA SP.0,6 mm | PZ | EUR | 1222.65
D2XT8RM08 | DWTEG87D00805251302 | RACCORDO 'T' COIB.INOX 87Â° USC.DN 80 MONO DN 80/130 AISI 316L BA SP.0,4 mm | PZ | EUR | 96.2
D2XT8RM10 | DWTEG87D01005251303 | RACCORDO 'T' COIB.INOX 87Â° USC.DN 80 MONO DN 100/150 AISI 316L BA SP.0,4 mm | PZ | EUR | 103.79
D2XT8RM13 | DWTEG87D01305251304 | RACCORDO 'T' COIB.INOX 87Â° USC.DN 80 MONO DN 130/180 AISI 316L BA SP.0,4 mm | PZ | EUR | 110.57
D2XT8RM15 | DWTEG87D01505251305 | RACCORDO 'T' COIB.INOX 87Â° USC.DN 80 MONO DN 150/200 AISI 316L BA SP.0,4 mm | PZ | EUR | 119.91
D2XT8RM18 | DWTEG87D01805251306 | RACCORDO 'T' COIB.INOX 87Â° USC.DN 80 MONO DN 180/230 AISI 316L BA SP.0,4 mm | PZ | EUR | 149.96
D2XT8RM20 | DWTEG87D02005251307 | RACCORDO 'T' COIB.INOX 87Â° USC.DN 80 MONO DN 200/250 AISI 316L BA SP.0,4 mm | PZ | EUR | 160.44
D2XT8RM25 | DWTEG87D02505251313 | RACCORDO 'T' COIB.INOX 87Â° USC.DN 80 MONO DN 250/300 AISI 316L BA SP.0,5 mm | PZ | EUR | 209.94
D2XT8RM30 | DWTEG87D03005251314 | RACCORDO 'T' COIB.INOX 87Â° USC.DN 80 MONO DN 300/350 AISI 316L BA SP.0,5 mm | PZ | EUR | 238.79
D2XT9C608 | DWTEG90D00805251344 | RACCORDO 'T' COIB.INOX 90Â° DN 80/130 AISI 316L BA SP.0,4 mm USC. DN 60/100 COASSIALE | PZ | EUR | 191.79
D2XT9C808 | DWTEG90D00805253008 | DN 80/130 RACC.T90Â° DW25 CON USC. COAX LUNGA MM. 500. DIAMETRO ESTERNO CON VENTILAZIONE ARIA | PZ | EUR | 191.79
D2XT9I208 | DWTEG90D00805253054 | RACCORDO 'T' COIB.INOX 90Â° CON ISPEZIONE TAPPO TONDO DN 80/130 AISI 316L BA SP.0,4 mm | PZ | EUR | 314.51
D2XT9I210 | DWTEG90D01005253055 | RACCORDO 'T' COIB.INOX 90Â° CON ISPEZIONE TAPPO TONDO DN 100/150 AISI 316L BA SP.0,4 mm | PZ | EUR | 346.14
D2XT9I213 | DWTEG90D01305252207 | RACCORDO 'T' COIB.INOX 90Â° CON ISPEZIONE TAPPO TONDO DN 130/180 AISI 316L BA SP.0,4 mm | PZ | EUR | 431.34
D2XT9I215 | DWTEG90D01505252208 | RACCORDO 'T' COIB.INOX 90Â° CON ISPEZIONE TAPPO TONDO DN 150/200 AISI 316L BA SP.0,4 mm | PZ | EUR | 464.94
D2XT9I218 | DWTEG90D01805252283 | RACCORDO 'T' COIB.INOX 90Â° DN 180/230 AISI 316L BA SP.0,4 mm CON ISP. TAPPO TONDO LATO OPPOSTO | PZ | EUR | 562.37
D2XT9I220 | DWTEG90D02005252421 | RACCORDO 'T' COIB.INOX 90Â° CON ISPEZIONE TAPPO TONDO DN 200/250 AISI 316L BA SP.0,4 mm | PZ | EUR | 608.21
D2XT9I225 | DWTEG90D02505251961 | RACCORDO 'T' COIB.INOX 90Â° CON ISPEZIONE TAPPO TONDO DN 250/300 AISI 316L BA SP.0,5 mm | PZ | EUR | 785.25
D2XT9I230 | DWTEG90D03005253139 | RACCORDO 'T' COIB.INOX 90Â° CHIUSO DN 300/350 C.ISP. TAPPO TONDO AISI 316L BA SP.0,5 mm | PZ | EUR | 880.91
D2XT9I608 | DWTEG90D00805253056 | RACCORDO 'T' COIB.INOX 90Â° CON ISPEZ. TAPPO TONDO ALTA TEMP DN 80/130 AISI 316L BA SP.0,4 mm | PZ | EUR | 339.67
D2XT9I610 | DWTEG90D01005253056 | RACCORDO 'T' COIB.INOX 90Â° CON ISPEZ. TAPPO TONDO ALTA TEMP DN 100/150 AISI 316L BA SP.0,4 mm | PZ | EUR | 373.82
D2XT9I613 | DWTEG90D01305252208 | RACCORDO 'T' COIB.INOX 90Â° CON ISPEZ. TAPPO TONDO ALTA TEMP DN 130/180 AISI 316L BA SP.0,4 mm | PZ | EUR | 465.86
D2XT9I615 | DWTEG90D01505251957 | RACCORDO 'T' COIB.INOX 90Â° DN 150/200 AISI 316L BA SP.0,4 mm C.ISP. TAPPO TONDO ALTA TEMPERATURA | PZ | EUR | 502.13
D2XT9I618 | DWTEG90D01805252284 | RACCORDO 'T' COIB.INOX 90Â° DN 180/230 AISI 316L BA SP.0,4 mm CON ISP. TONDA ALTA TEMP. LATO OPPOSTO | PZ | EUR | 607.33
D2XT9I620 | DWTEG90D02005251958 | RACCORDO 'T' COIB.INOX 90Â° DN 200/250 AISI 316L BA SP.0,4 mm C.ISP. TAPPO TONDO ALTA TEMPERATURA | PZ | EUR | 656.89
D2XT9I625 | DWTEG90D02505251959 | RACCORDO 'T' COIB.INOX 90Â° DN 250/300 AISI 316L BA SP.0,5 mm C.ISP. TAPPO TONDO ALTA TEMPERATURA | PZ | EUR | 848.05
D2XT9I630 | DWTEG90D03005253140 | RACCORDO 'T' COIB.INOX 90Â° CON ISPEZ. TAPPO TONDO ALTA TEMP DN 300/350 AISI 316L BA SP.0,5 mm | PZ | EUR | 951.4
D2XT9M08 | DWTEG90D00805252695 | RACCORDO 'T' COIB.INOX 90Â° DN80/130 AISI 316L BA SP.0,4 mm H. UTILE 270mm | PZ | EUR | 100.91
D2XT9M10 | DWTEG90D01005252697 | RACCORDO 'T' COIB.INOX 90Â° DN100/150 AISI 316L BA SP.0,4 mm H. UTILE 270mm | PZ | EUR | 110.13
D2XT9M13 | DWTEG90D01305201137 | RACCORDO 'T' COIB.INOX 90Â° DN130/180 AISI 316L BA | PZ | EUR | 135.99
D2XT9M15 | DWTEG90D01505201138 | RACCORDO 'T' COIB.INOX 90Â° DN150/200 AISI 316L BA | PZ | EUR | 145.8
D2XT9M18 | DWTEG90D01805201139 | RACCORDO 'T' COIB.INOX 90Â° DN180/230 AISI 316L BA | PZ | EUR | 173.91
D2XT9M20 | DWTEG90D02005201140 | RACCORDO 'T' COIB.INOX 90Â° DN200/250 AISI 316L BA | PZ | EUR | 187.67
D2XT9M25 | DWTEG90D02505201441 | RACCORDO 'T' COIB.INOX 90Â° DN250/300 AISI 316L BA SP.0,5 mm | PZ | EUR | 265.9
D2XT9M30 | DWTEG90D03005201443 | RACCORDO 'T' COIB.INOX 90Â° DN300/350 AISI 316L BA SP.0,5 mm | PZ | EUR | 296.5
D2XT9M35 | DWTEG90D03505201625 | RACCORDO 'T' COIB.INOX 90Â° DN350/400 AISI 316L BA SP.0,5 mm | PZ | EUR | 403.42
D2XT9M40 | DWTEG90D04005201626 | RACCORDO 'T' COIB.INOX 90Â° DN400/450 AISI 316L BA SP.0,5 mm | PZ | EUR | 449.85
D2XT9M45 | DWTEG90D04505201627 | RACCORDO 'T' COIB.INOX 90Â° DN450/500 AISI 316L BA SP.0,5 mm | PZ | EUR | 550.31
D2XT9M50 | DWTEG90D05005201628 | RACCORDO 'T' COIB.INOX 90Â° DN500/550 AISI 316L BA SP.0,5 mm | PZ | EUR | 661.97
D2XT9M55 | DWTEG90D05505250294 | RACCORDO 'T' COIB.INOX 90Â° DN 550/600 AISI 316L BA SP.0,6 mm | PZ | EUR | 969.38
D2XT9M60 | DWTEG90D06005250295 | RACCORDO 'T' COIB.INOX 90Â° DN 600/650 AISI 316L BA SP.0,6 mm | PZ | EUR | 1111.51
D2XT9M65 | DWTEG90D06505250296 | RACCORDO 'T' COIB.INOX 90Â° DN 650/700 AISI 316L BA SP.0,6 mm | PZ | EUR | 1325.52
D2XT9M70 | DWTEG90D07005250297 | RACCORDO 'T' COIB.INOX 90Â° DN 700/750 AISI 316L BA SP.0,6 mm | PZ | EUR | 1579.75
D2XT9M75 | DWTEG90D07505250298 | RACCORDO 'T' COIB.INOX 90Â° DN 750/800 AISI 316L BA SP.0,6 mm | PZ | EUR | 1881.98
D2XT9M80 | DWTEG90D08005250299 | RACCORDO 'T' COIB.INOX 90Â° DN 800/850 AISI 316L BA SP.0,6 mm | PZ | EUR | 2241.65
D2XT9RA08 | DWTEG9UD00805252695 | RACCORDO 'T' COIB.INOX 90Â° DN80/130 USC. DN. 80/100 COIB. ARIA AISI 316L BA SP.0,4 mm | PZ | EUR | 142.38
D2XT9RA15 | DWTEG90D01505252213 | RACCORDO 'T' COIB.INOX 90Â° TIG USCITA DN 80 COIB ARIA DN 150/200 AISI 316L BA SP.0,4 mm | PZ | EUR | 182.74
D2XT9RF08 | DWTEG9UD00805250997 | RACCORDO 'T' COIB.INOX 90Â° USC.DN 80 MONO FEMMINA DN 80/130 AISI 316L BA SP.0,4 mm | PZ | EUR | 87.84
D2XT9RM08 | DWTEG9UD00805200431 | RACCORDO 'T' COIB.INOX 90Â° USC.DN 80 MONO DN80/130 AISI 316L BA SP.0,4 mm | PZ | EUR | 87.44
D2XT9RM10 | DWTEG9UD01005201629 | RACCORDO 'T' COIB.INOX 90Â° USC.DN 80 MONO DN100/150 AISI 316L BA SP.0,4 mm | PZ | EUR | 94.34
D2XT9RM13 | DWTEG9UD01305201630 | RACCORDO 'T' COIB.INOX 90Â° USC.DN 80 MONO DN130/180 AISI 316L BA SP.0,4 mm | PZ | EUR | 100.51
D2XT9RM15 | DWTEG9UD01505201631 | RACCORDO 'T' COIB.INOX 90Â° USC.DN 80 MONO DN150/200 AISI 316L BA SP.0,4 mm | PZ | EUR | 109.02
D2XT9RM18 | DWTEG9UD01805201632 | RACCORDO 'T' COIB.INOX 90Â° USC.DN 80 MONO DN180/230 AISI 316L BA SP.0,4 mm | PZ | EUR | 136.33
D2XT9RM20 | DWTEG9UD02005201633 | RACCORDO 'T' COIB.INOX 90Â° USC.DN 80 MONO DN200/250 AISI 316L BA SP.0,4 mm | PZ | EUR | 145.84
D2XT9RM25 | DWTEG9UD02505201634 | RACCORDO 'T' COIB.INOX 90Â° USC.DN 80 MONO DN250/300 AISI 316L BA SP.0,5 mm | PZ | EUR | 190.84
D2XT9RM30 | DWTEG9UD03005201635 | RACCORDO 'T' COIB.INOX 90Â° USC.DN 80 MONO DN300/350 AISI 316L BA SP.0,5 mm | PZ | EUR | 217.07
D2XTCI08 | DWVATPCD00805200668 | COIB.INOX TAPPO CIECO DN80/130 AISI 316L BA SP.0,4 mm | PZ | EUR | 70.88
D2XTCI10 | DWVATPCD01005200669 | COIB.INOX TAPPO CIECO DN100/150 AISI 316L BA SP.0,4 mm | PZ | EUR | 72.99
D2XTCI13 | DWVATPCD01305200670 | COIB.INOX TAPPO CIECO DN130/180 AISI 316L BA SP.0,4 mm | PZ | EUR | 80.34
D2XTCI15 | DWVATPCD01505200671 | COIB.INOX TAPPO CIECO DN150/200 AISI 316L BA SP.0,4 mm | PZ | EUR | 88.72
D2XTCI18 | DWVATPCD01805200672 | COIB.INOX TAPPO CIECO DN180/230 AISI 316L BA SP.0,4 mm | PZ | EUR | 103.53
D2XTCI20 | DWVATPCD02005200673 | COIB.INOX TAPPO CIECO DN200/250 AISI 316L BA SP.0,4 mm | PZ | EUR | 108.55
D2XTCI25 | DWVATPCD02505200680 | COIB.INOX TAPPO CIECO DN250/300 AISI 316L BA SP.0,5 mm | PZ | EUR | 123.91
D2XTCI30 | DWVATPCD03005200681 | COIB.INOX TAPPO CIECO DN300/350 AISI 316L BA SP.0,5 mm | PZ | EUR | 138.66
D2XTCI35 | DWVATPCD03505200682 | COIB.INOX TAPPO CIECO DN350/400 AISI 316L BA SP.0,5 mm | PZ | EUR | 175.71
D2XTCI40 | DWVATPCD04005200683 | COIB.INOX TAPPO CIECO DN400/450 AISI 316L BA SP.0,5 mm | PZ | EUR | 184.01
D2XTCI45 | DWVATPCD04505200684 | COIB.INOX TAPPO CIECO DN450/500 AISI 316L BA SP.0,5 mm | PZ | EUR | 212.16
D2XTCI50 | DWVATPCD05005200685 | COIB.INOX TAPPO CIECO DN500/550 AISI 316L BA SP.0,5 mm | PZ | EUR | 226.91
D2XTCI55 | DWVATPCD05505250471 | COIB.INOX TAPPO CIECO DN 550/600 AISI 316L BA SP.0,6 mm | PZ | EUR | 265.25
D2XTCI60 | DWVATPCD06005250473 | COIB.INOX TAPPO CIECO DN 600/650 AISI 316L BA SP.0,6 mm | PZ | EUR | 310.7
D2XTCI65 | DWVATPCD06505250475 | COIB.INOX TAPPO CIECO DN 650/700 AISI 316L BA SP.0,6 mm | PZ | EUR | 440.97
D2XTCI70 | DWVATPCD07005250477 | COIB.INOX TAPPO CIECO DN 700/750 AISI 316L BA SP.0,6 mm | PZ | EUR | 682.14
D2XTCI75 | DWVATPCD07505250479 | COIB.INOX TAPPO CIECO DN 750/800 AISI 316L BA SP.0,6 mm | PZ | EUR | 907.44
D2XTCI80 | DWVATPCD08005250421 | COIB.INOX TAPPO CIECO DN 800/850 AISI 316L BA SP.0,6 mm | PZ | EUR | 1114.62
D2XTEL08 | DWELEVAD00805200462 | ELEM. COIB.INOX TELESCOPICO DN80/130 AISI 316L BA SP.0,4 mm | PZ | EUR | 77.88
D2XTEL10 | DWELEVAD01005200476 | ELEM. COIB.INOX TELESCOPICO DN100/150 AISI 316L BA SP.0,4 mm | PZ | EUR | 86.4
D2XTEL13 | DWELEVAD01305200477 | ELEM. COIB.INOX TELESCOPICO DN130/180 AISI 316L BA SP.0,4 mm | PZ | EUR | 93.76
D2XTEL15 | DWELEVAD01505200478 | ELEM. COIB.INOX TELESCOPICO DN150/200 AISI 316L BA SP.0,4 mm | PZ | EUR | 102.22
D2XTEL18 | DWELEVAD01805200479 | ELEM. COIB.INOX TELESCOPICO DN180/230 AISI 316L BA SP.0,4 mm | PZ | EUR | 119.6
D2XTEL20 | DWELEVAD02005200480 | ELEM. COIB.INOX TELESCOPICO DN200/250 AISI 316L BA SP.0,4 mm | PZ | EUR | 126.06
D2XTEL25 | DWELEVAD02505200471 | ELEM. COIB.INOX TELESCOPICO DN250/300 AISI 316L BA SP.0,5 mm | PZ | EUR | 148.08
D2XTEL30 | DWELEVAD03005200472 | ELEM. COIB.INOX TELESCOPICO DN300/350 AISI 316L BA SP.0,5 mm | PZ | EUR | 177.14
D2XTEL35 | DWELEVAD03505200473 | ELEM. COIB.INOX TELESCOPICO DN350/400 AISI 316L BA SP.0,5 mm | PZ | EUR | 239.97
D2XTEL40 | DWELEVAD04005200474 | ELEM. COIB.INOX TELESCOPICO DN400/450 AISI 316L BA SP.0,5 mm | PZ | EUR | 264.01
D2XTEL45 | DWELEVAD04505200475 | ELEM. COIB.INOX TELESCOPICO DN450/500 AISI 316L BA SP.0,5 mm | PZ | EUR | 291.95
D2XTEL50 | DWELEVAD05005201946 | ELEM. COIB.INOX TELESCOPICO DN500/550 AISI 316L BA SP.0,5 mm | PZ | EUR | 320.12
D2XTEL55 | DWELEVAD05505250215 | ELEM. COIB.INOX TELESCOPICO DN 550/600 AISI 316L BA SP.0,6 mm | PZ | EUR | 428.68
D2XTEL60 | DWELEVAD06005250216 | ELEM. COIB.INOX TELESCOPICO DN 600/650 AISI 316L BA SP.0,6 mm | PZ | EUR | 461.01
D2XTEL65 | DWELEVAD06505250217 | ELEM. COIB.INOX TELESCOPICO DN 650/700 AISI 316L BA SP.0,6 mm | PZ | EUR | 497.58
D2XTEL70 | DWELEVAD07005250218 | ELEM. COIB.INOX TELESCOPICO DN 700/750 AISI 316L BA SP.0,6 mm | PZ | EUR | 579.13
D2XTEL75 | DWELEVAD07505250219 | ELEM. COIB.INOX TELESCOPICO DN 750/800 AISI 316L BA SP.0,6 mm | PZ | EUR | 651.43
D2XTEL80 | DWELEVAD08005250220 | ELEM. COIB.INOX TELESCOPICO DN 800/850 AISI 316L BA SP.0,6 mm | PZ | EUR | 718.08
D2XTIRM18 | SWGICRTD01805061858 | REGOLATORE DI TIRAGGIO MASCHIO DN 180 | PZ | EUR | 260.74
D2XTIRM20 | SWGICRTD02005061859 | REGOLATORE DI TIRAGGIO MASCHIO DN 200 | PZ | EUR | 267.36
D2XTIRM25 | SWGICRTD02505002468 | REGOLATORE DI TIRAGGIO MASCHIO DN 250 | PZ | EUR | 267.36
D2XTIRM30 | SWGICRTD03005002469 | REGOLATORE DI TIRAGGIO MASCHIO DN 300 | PZ | EUR | 280.62
D2XTIRM35 | SWGICRTD03505002469 | REGOLATORE DI TIRAGGIO MASCHIO DN 350 | PZ | EUR | 280.63
D5X10M20 | D5TUM01D02005200074 | TUBO COIB.INOX SP50 1 m. DN 200/300 AISI 316L BA SP.0,4 mm | PZ | EUR | 218.93
D5X45G13 | D5CUG4TD01305200394 | CURVA COIB.INOX SP50 45Â° TIG DN 130/230 AISI 316L BA SP.0,4 mm | PZ | EUR | 89.44
D5XCBO13 | D5KAK02D01305200161 | TERMINALE COIB.INOX SP50 ANTINTEMPERIE DN 130/230 AISI 316L BA | PZ | EUR | 171.29
D5XT8M30 | D5TEG87D03005250611 | RACCORDO 'T' COIB.INOX SP50 87Â° DN 300/400 AISI 316L BA SP.0,5 mm | PZ | EUR | 385.45
DSTFRBIANCO | ATVA000N0000NN00001 | DESTRATIFICATORE BANVIL COLOR BIANCO | PZ | EUR | 286
DSTFRVERDE | ATVA000N0000NN00002 | DESTRATIFICATORE BANVIL COLOR VERDE | PZ | EUR | 286
EPS01180 | ATVA000N0000NN00774 | TUBO EPS H.1000 mm DN 180 | PZ | EUR | 45.76
EPS07160 | ATVA000N0000NN00783 | TUBO EPS H.2000 mm DN 160 | PZ | EUR | 60.06
EPS15160 | ATVA000N0000NN00778 | CURVA EPS 90Â° DN 160 | PZ | EUR | 14.3
EPS15180 | ATVA000N0000NN00775 | CURVA EPS 90Â° DN 180 | PZ | EUR | 22.88
EPS168180F | ATVA000N0000NN00777 | TERMINALE A PARETE INOX DN 180 | PZ | EUR | 88.66
EPS17160 | ATVA000N0000NN00784 | CURVA EPS 45Â° DN 160 | PZ | EUR | 11.44
EPS30160 | ATVA000N0000NN00785 | DN 160 GIUNTO A CLIP EPS | PZ | EUR | 8.58
EPS30180 | ATVA000N0000NN00776 | GIUNTO A CLIP EPS DN 180 | PZ | EUR | 8.58
EX010 | KTVKANCDK4243400042 | KIT ANCORAGGIO 42,4 DN 120 AISI 304 SATINATO | PZ | EUR | 30.01
EX019 | KTVKPLCDK4243400035 | KIT PLACCA DI COPERTURA 42,4 DN 125 AISI 304 SATINATO | PZ | EUR | 7.6
EX020 | KTVKANCDK4243400041 | KIT ANCORAGGIO 42,4 DN 80 AISI 304 SATINATO | PZ | EUR | 21.42
EX021 | KTVKSUFDK4243410020 | KIT TERMINALE A MURO INOX 304 SNODATO | PZ | EUR | 40
EX022 | KTVKTFIDK4243400091 | KIT TAPPO FILETTATO 42,4 M8 AISI 304 SATINATO | PZ | EUR | 14
EX029 | KTVKPLCDK4243400032 | KIT PLACCA DI COPERTURA 42,4 DN 85 AISI 304 SATINATO | PZ | EUR | 5.57
EX040 | KTVKSUPDK4243400043 | KIT SUPPORTO PER CORRIMANO 42,4 AISI 304 SATINATO | PZ | EUR | 15.74
EX0402 | AOTUM03D0060AL00002 | TUBO FLEX ALLUMINIO CORRUGATO BIANCO DN60 | MT | EUR | 12.56
EX041 | KTVKSUPDK4243400044 | KIT SUPPORTO PER CORRIMANO 42,4 SNODATO AISI 304 SATINATO | PZ | EUR | 21.5
EX075 | KTVKPLCDK1203400045 | KIT PLACCA DI COPERTURA 12 DN 75 AISI 304 SATINATO | PZ | EUR | 7.4
EX090 | KTVKANCDK4243400047 | KIT ANCORAGGIO A 90Â° 42,4 DN 76 AISI 304 SATINATO | PZ | EUR | 23.72
EX100 | KTVKANCDK4243400048 | KIT ANCORAGGIO A 90Â° LUNGO 42,4 DN 76 AISI 304 SATINATO | PZ | EUR | 30
EX101 | KTVKPLADK4243400016 | KIT PIASTRA LATERALE 42,4 AISI 304 SATINATO | PZ | EUR | 53.3
EX115 | KTVKTPPDK200PK00019 | KIT TAPPO PIANO DN 20 PLASTICA E ACCIAIO SATINATO | PZ | EUR | 2
EX130 | KTVKTPBDK424PK00022 | KIT TAPPO BOMBATO 33,7 PLASTICA E ACCIAIO SATINATO | PZ | EUR | 6
EX1300 | MCTCTU6DC0423400022 | TUBO DN 42,4 SP.2 mm AISI 304 SATINATO | MT | EUR | 32
EX1312C | KTKPTUPDK4243400081 | KIT TUBOLARE PER ACCESSORI H.970 mm. CON 2 FORI CIECHI AISI 304 SATINATO | PZ | EUR | 66.94
EX1315C | KTKPTUPDK4243410005 | KIT TUBOLARE PER ACCESSORI H.970 mm. CON 5 FILETTATI PER EX 312 AISI 304 SATINATO | PZ | EUR | 72.29
EX1335C | KTKPTUPDK4243410007 | KIT TUBOLARE PER ACCESSORI H.1160 mm. CON 5 FORI FILETTATI PER EX 312 AISI 304 SATINATO | PZ | EUR | 72.29
EX1400 | MCTCTU6DC0333400018 | TUBO DN 33,7 SP.1,5 mm AISI 304 SATINATO | MT | EUR | 20
EX141 | KTVKTPPDK4243400024 | KIT TAPPO PIANO DN 42,4 AISI 304 SATINATO | PZ | EUR | 10
EX150 | KTVKTPBDK424PK00023 | KIT TAPPO BOMBATO 42,4 PLASTICA E ACCIAIO SATINATO | PZ | EUR | 6.19
EX1500 | MCTCTU6DC0203400013 | TUBO DN 20 SP.1 mm AISI 304 SATINATO | MT | EUR | 10
EX155 | KTVKTPBDK4243400027 | KIT TAPPO BOMBATO 42,4 AISI 304 SATINATO | PZ | EUR | 6.46
EX160 | KTVKCRVDK4243400064 | KIT CURVA 42,4 AISI 304 SATINATO | PZ | EUR | 16.43
EX1600 | MCATCTODC0123400074 | TONDI PIENI DN 12 AISI 304 | MT | EUR | 17
EX165 | KTVKCRVDK4243400066 | KIT CURVA 42,4 MASCHIO FEMMINA AISI 304 SATINATO | PZ | EUR | 20
EX190 | KTVKANGDK4243400068 | KIT ANGOLO 42,4 TRE VIE AISI 304 SATINATO | PZ | EUR | 23.2
EX210 | KTVKTEEDK4243400030 | KIT TEE 42,4 AISI 304 SATINATO | PZ | EUR | 25.88
EX230 | KTVKTSEDK4243400061 | KIT TAPPO SELLA 42,4 AISI 304 SATINATO | PZ | EUR | 11
EX233 | KTVKSUFDK4243400058 | KIT SUPPORTO DI FISSAGGIO SNODATO H.75 mm. 42,4 AISI 304 SATINATO | PZ | EUR | 17.34
EX240 | KTVKSUFDK4243400059 | KIT SUPPORTO DI FISSAGGIO SNODATO H.50 mm. 42,4 AISI 304 SATINATO | PZ | EUR | 17.67
EX241 | KTVKSUFDK4243400060 | KIT SUPPORTO DI FISSAGGIO SNODATO H.38 mm. 42,4 AISI 304 SATINATO | PZ | EUR | 17.67
EX250 | KTVKSNDDK4243400017 | KIT SNODO 42,4 AISI 304 SATINATO | PZ | EUR | 33.71
EX251 | KTVKSNDDK4243400046 | KIT SNODO DOPPIO 42,4 AISI 304 SATINATO | PZ | EUR | 66.1
EX252 | KTVKSNDDK1203400100 | KIT SNODO 12 AISI 304 SATINATO | PZ | EUR | 7.55
EX260 | KTVKSUVDK4243400049 | KIT SUPPORTI PER VETRO DA SP.6 mm A SP.8 mm 42,4 AISI 304 SATINATO | PZ | EUR | 15.84
EX261 | KTVKSUVDK4243400050 | KIT SUPPORTI PER VETRO DA SP.8 mm A SP.10 mm 42,4 AISI 304 SATINATO | PZ | EUR | 13.06
EX261F | KTVKSUVDK4243400051 | KIT SUPPORTI PER VETRO DA SP.8 mm A SP.10 mm AISI 304 SATINATO | PZ | EUR | 13.06
EX280 | KTVKINNDK4243400095 | KIT INNESTO DI GIUNZIONE PER 42,4 AISI 304 | PZ | EUR | 7.88
EX312 | KTVKSUTDK1203400040 | KIT SUPPORTO PER TONDO DN 12 42,4 AISI 304 SATINATO | PZ | EUR | 5.36
EX320 | KTVKCHIN0000CO00070 | KIT PRODOTTI CHIMICI COLLA SPECIALE PER INOX FLACONE 50 ML | PZ | EUR | 28.12
EX490 | KTKCCAVDK0403100002 | KIT CAVO 4 mm AISI 316L | PZ | EUR | 3
EX700 | KTVKSUTDK2003400069 | KIT SUPPORTO PER TONDO DN 20 AISI 304 SATINATO | PZ | EUR | 10.2
EX900 | ZTENDITORE | TENDITORE COMPLETO |  | EUR | 19
EXMGM08 | FDGUGFMD00805050825 | GIUNTO FLEX RIGIDO COIBENTATO X ISOFLEX MASC. DN 80 /130 | PZ | EUR | 55.99
EXPLKITCS0108 | PCGIKCSD0060PS00002 | RACC. CONDENS PVC KIT CONDOTTI SEPARATI 80 Ã˜ 60 h.30mm ADATTO A CALDAIE RADIANT-BONGIOANNI | PZ | EUR | 16.38
EXPLKITCS0208 | PCGIKCSD0060PS00021 | RACC. CONDENS PVC KIT CONDOTTI SEPARATI DN60/80 Ã˜ 60 h.25mm ADATTO A CALDAIE BIASI-SAVIO | PZ | EUR | 15.83
EXPLKITCS0508 | PCGIKCSD0060PS00005 | RACC. CONDENS PVC KIT CONDOTTI SEPARATI 80 Ã˜ 60 h.25mm ADATTO A CALDAIE FONDITAL-NUOVA FLORIDA | PZ | EUR | 24.59
EXPLKITCS0608 | PCGIKCSD0060PS00006 | RACC. COND.PVC KIT COND.SEPARATI 80 ADATTO CALD.ARISTON-ELCO-ECOFLAM-CHAFFETEAUX-SIMART KP940680080 | PZ | EUR | 19.12
EXPLKITCS0708 | PCGIKCSD0060PS00007 | RACC. CONDENS PVC KIT CONDOTTI SEPARATI 80 ADATTO A CALDAIE BAXI | PZ | EUR | 19.94
EXPLKITCS0808 | PCGIKCSD0060PS00008 | RACC. CONDENS PVC KIT CONDOTTI SEPARATI 80 ADATTO A CALDAIE RIELLO-SYLBER-BERETTA-FONTECAL-THERMIT | PZ | EUR | 20.48
EXPLKITCS0908 | PCGIKCSD0060PS00009 | RACC. CONDENS PVC KIT CONDOTTI SEPARATI 80 ADATTO A CALDAIE FERROLI | PZ | EUR | 15.83
EXPLKITCS1008 | PCGIKCSD0060PS00010 | RACC. CONDENS PVC KIT CONDOTTI SEPARATI 80 Ã˜ 80 h.40mm ADATTO A CALDAIE TERMET | PZ | EUR | 19.67
EXPLKITCSP1108 | PCGIKCSD0060PS00012 | RACC. CONDENS PVC KIT CONDOTTI SEPARATI 80 Ã˜ 60 h.30mm PRELIEVO FUMI ADATTO A CALDAIE RADIANT-BONGI | PZ | EUR | 19.67
EXPLKITCSP1208 | PCGIKCSD0060PS00022 | RACC. CONDENS PVC KIT CONDOTTI SEPARATI DN60/80 Ã˜ 60 h.25mm ADATTO A CALDAIE BIASI-SAVIO CON PREL.FU | PZ | EUR | 19.12
EXPLKITCSP1508 | PCGIKCSD0060PS00015 | RACC. CONDENS PVC KIT CONDOTTI SEPARATI 80 Ã˜ 60 h.25mm PREL.FUMI AD.CALDAIE FONDITAL-NUOVA FLORIDA | PZ | EUR | 27.86
EXPLKITCSP2008 | PCGIKCSD0060PS00020 | RACC. CONDENS PVC KIT CONDOTTI SEPARATI 80 Ã˜ 80 h.40mm PRELIEVO FUMI ADATTO A CALDAIE TERMET | PZ | EUR | 21.8
FAQMF1V220420 | FQTUEVADP1002010017 | TUBO FLEX ACQUA ESTENSIBILE M.F. L 200-400MM DNDN 1"/1" AISI 304 BA | PZ | EUR | 22.59
FLB10300A | FDTUM10D03005000457 | TUBO FLEX DN300 ROTOLO 10 m. AISI 316L BA SP 0,12 mm | PZ | EUR | 1052.3
FLB20250A | FDTUM20D02505000469 | TUBO FLEX DN250 ROTOLO 20 m. AISI 316L BA SP 0,12 mm | PZ | EUR | 1753.29
FLB25073 | FDTUM25D00735050447 | TUBO FLEX DN73 ROTOLO 25 m. AISI 316L BA SP 0,10 mm | PZ | EUR | 619.61
FLB30080A | FDTUM30D00805000483 | TUBO FLEX DN80 ROTOLO 30 m. AISI 316L BA SP 0,12 mm | PZ | EUR | 841.52
FLB30100A | FDTUM30D01005000485 | TUBO FLEX DN100 ROTOLO 30 m. AISI 316L BA SP 0,12 mm | PZ | EUR | 1052.3
FLB30110 | FDTUM30D01105000206 | TUBO FLEX DN110 ROTOLO 30 m. AISI 316L BA SP 0,10 mm | PZ | EUR | 917.7
FLB30120A | FDTUM30D01205000489 | TUBO FLEX DN120 ROTOLO 30 m. AISI 316L BA SP 0,12 mm | PZ | EUR | 1263.11
FLB30150A | FDTUM30D01505000497 | TUBO FLEX DN150 ROTOLO 30 m. AISI 316L BA SP 0,12 mm | PZ | EUR | 1579.31
FLB30180A | FDTUM30D01805000503 | TUBO FLEX DN180 ROTOLO 30 m. AISI 316L BA SP 0,12 mm | PZ | EUR | 1895.51
FLB30200A | FDTUM30D02005000505 | TUBO FLEX DN200 ROTOLO 30 m. AISI 316L BA SP 0,12 mm | PZ | EUR | 2104.63
FLC10M06 | AOTUM25D0060AL00001 | TUBO ALLUMINIO FLEX ROTOLO DA 25Mt DN 60 | MT | EUR | 10.09
FLCTELA05 | AOTUM03D0050AL00001 | TUBO FLEX ALLUMINIO CORRUGATO DN50 | MT | EUR | 10.44
FLCTELA06 | AOTUM03D0060AL00003 | TUBO FLEX ALLUMINIO CORRUGATO DN60 | MT | EUR | 10.44
FLCTELA08 | AOTUM01D0080AL10007 | TUBO FLEX ALLUMINIO CORRUGATO DN80 | PZ | EUR | 6.41
FLCTELA10 | ZLIFO103 | TUBO FLEX ALLUMINIO CORRUGATO DN100 | PZ | EUR | 7.53
FLCTELA11 | AOTUALND0110AL10407 | TUBO FLEX ALLUMINIO CORRUGATO DN110 | PZ | EUR | 8.6
FLCTELA12 | AOTUM01D0120AL10011 | TUBO FLEX ALLUMINIO CORRUGATO DN120 | PZ | EUR | 8.9
FLCTELA13 | AOTUALND0130AL10008 | TUBO FLEX ALLUMINIO CORRUGATO DN130 | PZ | EUR | 9.8
FLCTELA14 | AOTUALND0140AL10009 | TUBO FLEX ALLUMINIO CORRUGATO DN140 | PZ | EUR | 10.87
FLCTELA15 | AOTUALND0150AL10010 | TUBO FLEX ALLUMINIO CORRUGATO DN150 | PZ | EUR | 11.61
FLCTELA16 | AOTUALND0160AL10011 | TUBO FLEX ALLUMINIO CORRUGATO DN160 | PZ | EUR | 12.53
FLCTELA18 | AOTUALND0180AL10012 | TUBO FLEX ALLUMINIO CORRUGATO DN180 | PZ | EUR | 14.44
FLCTELA20 | AOTUALND0200AL10013 | TUBO FLEX ALLUMINIO CORRUGATO DN200 | PZ | EUR | 16.37
FLCTELA22 | AOTUALND0220AL10409 | TUBO FLEX ALLUMINIO CORRUGATO DN220 | PZ | EUR | 19.61
FLCTELA25 | AOTUALND0250AL10014 | TUBO FLEX ALLUMINIO CORRUGATO DN250 | PZ | EUR | 22.31
FLCTELA30 | AOTUALND0300AL10015 | TUBO FLEX ALLUMINIO CORRUGATO DN300 | PZ | EUR | 29.16
FLCTELB08 | AOTUM03D0080AL00002 | TUBO FLEX ALLUMINIO CORRUGATO BIANCO DN80 | PZ | EUR | 9.69
FLCTELN05 | AOTUM03D0050AL00002 | TUBO FLEX ALLUMINIO CORRUGATO NERO DN50 | MT | EUR | 11.07
FLCTELN06 | AOTUM03D0060AL00001 | TUBO FLEX ALLUMINIO CORRUGATO NERO DN60 | PZ | EUR | 11.07
FLCTELN08 | AOTUM03D0080AL00001 | TUBO FLEX ALLUMINIO CORRUGATO NERO DN80 | PZ | EUR | 8.54
FLCTELN10 | AOTUM03D0100AL00003 | TUBO FLEX ALLUMINIO CORRUGATO NERO DN100 | PZ | EUR | 9.79
FLCTIGF082 | AOTUM10D0082AL10466 | TUBO ALLUMINIO DN 82 FLEX IGNIFUGO IN BARRE DA 10Mt. | PZ | EUR | 66.05
FLCTIGF102 | AOTUM10D0102AL10467 | TUBO ALLUMINIO DN 102 FLEX IGNIFUGO IN BARRE DA 10Mt. | PZ | EUR | 73.71
FLCTIGF127 | AOTUM10D0127AL10468 | TUBO ALLUMINIO DN 127 FLEX IGNIFUGO IN BARRE DA 10Mt. | PZ | EUR | 80.27
FLCTIGF152 | AOTUM10D0152AL10469 | TUBO ALLUMINIO DN 152 FLEX IGNIFUGO IN BARRE DA 10Mt. | PZ | EUR | 87.15
FLCTIGF160 | AOTUM10D0160AL10470 | TUBO ALLUMINIO DN 160 FLEX IGNIFUGO IN BARRE DA 10Mt. | PZ | EUR | 94.49
FLCTIGF180 | AOTUM10D0180AL10471 | TUBO ALLUMINIO DN 180 FLEX IGNIFUGO IN BARRE DA 10Mt. | PZ | EUR | 108.72
FLD60110 | FDTUM60D01105000614 | TUBO FLEX DN110 ROTOLO 60 m. AISI 316L BA SP 0,10 mm DISPENCER | PZ | EUR | 2137.52
FX2R30F16 | FDTUM30D01605000501 | TUBO FLEX DN160 ROTOLO 30 m. AISI 316L BA SP 0,12 mm | PZ | EUR | 1684.71
FXD10F08 | FDTUM01D00805000333 | TUBO FLEX 1 m. DN 80 int./ 130 est. AISI 316L BA SP 0,10 mm | PZ | EUR | 95.48
FXD10F10 | FDTUM01D01005050433 | TUBO FLEX 1 m. DN 100 int./ 150 est. AISI 316L BA SP 0,10 mm | MT | EUR | 100.69
FXD10F13 | FDTUM01D01305050435 | TUBO FLEX 1 m. DN 130 int./ 180 est. AISI 316L BA SP 0,10 mm | PZ | EUR | 118.67
FXD10F15 | FDTUM01D01505050437 | TUBO FLEX 1 m. DN 150 int./ 200 est. AISI 316L BA SP 0,10 mm | PZ | EUR | 129.18
FXD10F18 | FDTUM01D01805050439 | TUBO FLEX 1 m. DN 180 int./ 230 est. AISI 316L BA SP 0,10 mm | PZ | EUR | 144.16
FXDFLF08 | FDGUGFFD00805050033 | GIUNTO FLEX RIGID. FEMMINA INOX DN 80 AISI 316L BA SP.0,4 PER ISOFLEX | PZ | EUR | 43.72
FXDFLF10 | FDGUGFFD01005050033 | GIUNTO FLEX RIGID. FEMMINA INOX DN 100 AISI 316L BA SP.0,4 PER ISOFLEX | PZ | EUR | 44.69
FXDFLF13 | FDGUGFFD01305050038 | GIUNTO FLEX RIGID. FEMMINA INOX DN 130 AISI 316L BA SP.0,4 PER ISOFLEX | PZ | EUR | 53.63
FXDFLF15 | FDGUGFFD01505050040 | GIUNTO FLEX RIGID. FEMMINA INOX DN 150 AISI 316L BA SP.0,4 PER ISOFLEX | PZ | EUR | 57.04
FXDFLF18 | FDGUGFFD01805050046 | GIUNTO FLEX RIGID. FEMMINA INOX DN 180 AISI 316L BA SP.0,4 PER ISOFLEX | PZ | EUR | 60.22
FXDFLM08 | FDGUGFMD00805050822 | GIUNTO FLEX RIGIDO MASC. INOX DN 80 AISI 316L BA SP.0,4 mm PER ISOFLEX | PZ | EUR | 35.87
FXDFLM10 | FDGUGFMD01005050854 | GIUNTO FLEX RIGIDO MASC. INOX DN 100 AISI 316L BA SP.0,4 mm PER ISOFLEX | PZ | EUR | 36.2
FXDFLM13 | FDGUGFMD01305050857 | GIUNTO FLEX RIGIDO MASC. INOX DN 130 AISI 316L BA SP.0,4 mm PER ISOFLEX | PZ | EUR | 45.65
FXDFLM15 | FDGUGFMD01505050922 | GIUNTO FLEX RIGIDO MASC. INOX DN 150 AISI 316L BA SP.0,4 mm PER ISOFLEX | PZ | EUR | 49.66
FXDFLM18 | FDGUGFMD01805050863 | GIUNTO FLEX RIGIDO MASC. INOX DN 180 AISI 316L BA SP.0,4 mm PER ISOFLEX | PZ | EUR | 50.14
FXL10F05 | FDTUM01D00505000310 | TUBO FLEX 1 m. DN50 AISI 316L BA SP 0,12 mm | MT | EUR | 31.07
FXL10F06 | FDTUM01D00605000311 | TUBO FLEX 1 m. DN60 AISI 316L BA SP 0,10 mm | MT | EUR | 31.07
FXL10F08 | FDTUM01D00805000312 | TUBO FLEX 1 m. DN80 AISI 316L BA SP 0,10 mm | MT | EUR | 31.07
FXL10F10 | FDTUM01D01005000314 | TUBO FLEX 1 m. DN100 AISI 316L BA SP 0,10 mm | MT | EUR | 38.74
FXL10F11 | FDTUM01D01105000315 | TUBO FLEX 1 m. DN110 AISI 316L BA SP 0,10 mm | MT | EUR | 42.76
FXL10F12 | FDTUM01D01205000316 | TUBO FLEX 1 m. DN120 AISI 316L BA SP 0,10 mm | MT | EUR | 46.46
FXL10F13 | FDTUM01D01305000318 | TUBO FLEX 1 m. DN130 AISI 316L BA SP 0,10 mm | MT | EUR | 50.34
FXL10F14 | FDTUM01D01405000319 | TUBO FLEX 1 m. DN140 AISI 316L BA SP 0,10 mm | MT | EUR | 54.36
FXL10F15 | FDTUM01D01505000320 | TUBO FLEX 1 m. DN150 AISI 316L BA SP 0,10 mm | MT | EUR | 58.15
FXL10F16 | FDTUM01D01605000322 | TUBO FLEX 1 m. DN160 AISI 316L BA SP 0,10 mm | MT | EUR | 62
FXL10F18 | FDTUM01D01805000323 | TUBO FLEX 1 m. DN180 AISI 316L BA SP 0,10 mm | MT | EUR | 69.66
FXL10F20 | FDTUM01D02005000324 | TUBO FLEX 1 m. DN200 AISI 316L BA SP 0,10 mm | MT | EUR | 77.24
FXL10F22 | FDTUM01D02205000325 | TUBO FLEX 1 m. DN220 AISI 316L BA SP 0,10 mm | MT | EUR | 88.64
FXL10F25 | FDTUM01D02505000542 | TUBO FLEX 1 m. DN250 AISI 316L BA SP 0,10 mm | MT | EUR | 100.76
FXL10F30 | FDTUM01D03005000328 | TUBO FLEX 1 m. DN300 AISI 316L BA SP 0,10 mm | MT | EUR | 120.96
FXL2FL06 | FDGUFL2D00605000063 | GIUNTO FLEX -FLEX INOX DN60 AISI 316L BA SP.0,4 mm | PZ | EUR | 30.21
FXL2FL08 | FDGUFL2D00805000049 | GIUNTO FLEX -FLEX INOX DN80 AISI 316L BA SP.0,4 mm | PZ | EUR | 30.21
FXL2FL15 | FDGUFL2D01505000055 | GIUNTO FLEX -FLEX INOX DN150 AISI 316L BA SP.0,4 mm | PZ | EUR | 35.8
FXL2FL16 | FDGUFL2D01605000056 | GIUNTO FLEX -FLEX INOX DN160 AISI 316L BA SP.0,4 mm | PZ | EUR | 24.36
FXL2FL18 | FDGUFL2D01805000057 | GIUNTO FLEX -FLEX INOX DN180 AISI 316L BA SP.0,4 mm | PZ | EUR | 76.4
FXL2FLA08 | FDGUFLAD00805000035 | GIUNTO FLEX -FLEX ANTICOND. INOX DN80 AISI 316L BA SP.0,4 mm | PZ | EUR | 30.21
FXL2FLA10 | FDGUFLAD01005000036 | GIUNTO FLEX -FLEX ANTICOND. INOX DN100 AISI 316L BA SP.0,4 mm | PZ | EUR | 34.85
FXL2FLA11 | FDGUFLAD01105000037 | GIUNTO FLEX -FLEX ANTICOND. INOX DN110 AISI 316L BA SP.0,4 mm | PZ | EUR | 35.61
FXL2FLA12 | FDGUFLAD01205000038 | GIUNTO FLEX -FLEX ANTICOND. INOX DN120 AISI 316L BA SP.0,4 mm | PZ | EUR | 36.09
FXL2FLA13 | FDGUFLAD01305000039 | GIUNTO FLEX -FLEX ANTICOND. INOX DN130 AISI 316L BA SP.0,4 mm | PZ | EUR | 39.29
FXL2FLA14 | FDGUFLAD01405000040 | GIUNTO FLEX -FLEX ANTICOND. INOX DN140 AISI 316L BA SP.0,4 mm | PZ | EUR | 42.03
FXL2FLA15 | FDGUFLAD01505000041 | GIUNTO FLEX -FLEX ANTICOND. INOX DN150 AISI 316L BA SP.0,4 mm | PZ | EUR | 44.8
FXL2FLA16 | FDGUFLAD01605000042 | GIUNTO FLEX -FLEX ANTICOND. INOX DN160 AISI 316L BA SP.0,4 mm | PZ | EUR | 48.11
FXL2FLA18 | FDGUFLAD01805000043 | GIUNTO FLEX -FLEX ANTICOND. INOX DN180 AISI 316L BA SP.0,4 mm | PZ | EUR | 52.31
FXL2FLA20 | FDGUFLAD02005000044 | GIUNTO FLEX -FLEX ANTICOND. INOX DN200 AISI 316L BA SP.0,4 mm | PZ | EUR | 56.78
FXL2FLA22 | FDGUFLAD02205000045 | GIUNTO FLEX -FLEX ANTICOND. INOX DN220 AISI 316L BA SP.0,5 mm | PZ | EUR | 65.82
FXL2FLA25 | FDGUFLAD02505000046 | GIUNTO FLEX -FLEX ANTICOND. INOX DN250 AISI 316L BA SP.0,5 mm | PZ | EUR | 71.53
FXL2FLA30 | FDGUFLAD03005000047 | GIUNTO FLEX -FLEX ANTICOND. INOX DN300 AISI 316L BA SP.0,5 mm | PZ | EUR | 91.8
FXLB20F20 | FDTUM20D02005000643 | TUBO FLEX DN200 ROTOLO 20 m. AISI 316L BA SP 0,10 mm DISPENCER | PZ | EUR | 1287.42
FXLB25F18 | FDTUM25D01805000637 | TUBO FLEX DN180 ROTOLO 25 m. AISI 316L BA SP 0,10 mm DISPENCER | PZ | EUR | 1451.24
FXLB27F16 | FDTUM27D01605000712 | TUBO FLEX DN160 ROTOLO 27 m. AISI 316L BA SP 0,10 mm DISPENCER | PZ | EUR | 1394.62
FXLB30F15 | FDTUM30D01505000634 | TUBO FLEX DN150 ROTOLO 30 m. AISI 316L BA SP 0,10 mm DISPENCER | PZ | EUR | 1453.65
FXLB35F14 | FDTUM35D01405000622 | TUBO FLEX DN140 ROTOLO 35 m. AISI 316L BA SP 0,10 mm DISPENCER | PZ | EUR | 1585.31
FXLB50F12 | FDTUM50D01205000616 | TUBO FLEX DN120 ROTOLO 50 m. AISI 316L BA SP 0,10 mm DISPENCER | PZ | EUR | 1935.61
FXLB50F13 | FDTUM50D01305000618 | TUBO FLEX DN130 ROTOLO 50 m. AISI 316L BA SP 0,10 mm DISPENCER | PZ | EUR | 2097.4
FXLB60F08 | FDTUM60D00805000610 | TUBO FLEX DN80 ROTOLO 60 m. AISI 316L BA SP 0,10 mm DISPENCER | PZ | EUR | 1552.96
FXLB60F10 | FDTUM60D01005000612 | TUBO FLEX DN100 ROTOLO 60 m. AISI 316L BA SP 0,10 mm DISPENCER | PZ | EUR | 1936.74
FXLCOB06 | FDVACBLD00602000564 | FLEX COLLARE DI BLOCCAGGIO X PIASTRA TERMINALE DI TENUTA DN60 | PZ | EUR | 21.85
FXLCOB08 | FDVACBLD00802000565 | FLEX COLLARE DI BLOCCAGGIO X PIASTRA TERMINALE DI TENUTA DN80 | PZ | EUR | 21.86
FXLCOB10 | FDVACBLD01002000567 | FLEX COLLARE DI BLOCCAGGIO X PIASTRA TERMINALE DI TENUTA DN100 | PZ | EUR | 23.19
FXLCOB11 | FDVACBLD01102000568 | FLEX COLLARE DI BLOCCAGGIO X PIASTRA TERMINALE DI TENUTA DN110 | PZ | EUR | 29.88
FXLCOB12 | FDVACBLD01202000569 | FLEX COLLARE DI BLOCCAGGIO X PIASTRA TERMINALE DI TENUTA DN120 | PZ | EUR | 24.98
FXLCOB13 | FDVACBLD01302000571 | FLEX COLLARE DI BLOCCAGGIO X PIASTRA TERMINALE DI TENUTA DN130 | PZ | EUR | 25.89
FXLCOB14 | FDVACBLD01402000572 | FLEX COLLARE DI BLOCCAGGIO X PIASTRA TERMINALE DI TENUTA DN140 | PZ | EUR | 27.67
FXLCOB15 | FDVACBLD01502000573 | FLEX COLLARE DI BLOCCAGGIO X PIASTRA TERMINALE DI TENUTA DN150 | PZ | EUR | 28.99
FXLCOB16 | FDVACBLD01602000575 | FLEX COLLARE DI BLOCCAGGIO X PIASTRA TERMINALE DI TENUTA DN160 | PZ | EUR | 30.79
FXLCOB18 | FDVACBLD01802000576 | FLEX COLLARE DI BLOCCAGGIO X PIASTRA TERMINALE DI TENUTA DN180 | PZ | EUR | 32.58
FXLCOB20 | FDVACBLD02002000577 | FLEX COLLARE DI BLOCCAGGIO X PIASTRA TERMINALE DI TENUTA DN200 | PZ | EUR | 34.39
FXLCOB22 | FDVACBLD02202000578 | FLEX COLLARE DI BLOCCAGGIO X PIASTRA TERMINALE DI TENUTA DN220 | PZ | EUR | 37.03
FXLCOB25 | FDVACBLD02502000580 | FLEX COLLARE DI BLOCCAGGIO X PIASTRA TERMINALE DI TENUTA DN250 | PZ | EUR | 38.82
FXLCOB30 | FDVACBLD03002000582 | FLEX COLLARE DI BLOCCAGGIO X PIASTRA TERMINALE DI TENUTA DN300 | PZ | EUR | 40.16
FXLFL1F05 | FDGUFKFD00505000001 | GIUNTO FLEX-KIT FEMM.ANTIC. DN 50 FLEX/DN 60 RIG.FEMM. AISI 316L BA SP.0,4 | MT | EUR | 72.92
FXLFL1F06 | FDGUFKFD00605000001 | GIUNTO FLEX-KIT FEMM.ANTIC. DN 60 AISI 316L BA SP.0,4 mm | PZ | EUR | 72.92
FXLFL1F08 | FDGUFKFD00805000072 | GIUNTO FLEX -KIT FEMMINA INOX DN80 AISI 316L BA | PZ | EUR | 43.54
FXLFL1F10 | FDGUFKFD01005000073 | GIUNTO FLEX -KIT FEMMINA DN100 AISI 316L BA | PZ | EUR | 52.92
FXLFL1F11 | FDGUFKFD01105000074 | GIUNTO FLEX -KIT FEMMINA DN110 AISI 316L BA | PZ | EUR | 46.25
FXLFL1F12 | FDGUFKFD01205000075 | GIUNTO FLEX -KIT FEMMINA DN120 AISI 316L BA | PZ | EUR | 48.13
FXLFL1F13 | FDGUFKFD01305000076 | GIUNTO FLEX -KIT FEMMINA DN130 AISI 316L BA | PZ | EUR | 50.4
FXLFL1F14 | FDGUFKFD01405000077 | GIUNTO FLEX -KIT FEMMINA DN140 AISI 316L BA | PZ | EUR | 52.49
FXLFL1F15 | FDGUFKFD01505000078 | GIUNTO FLEX -KIT FEMMINA DN150 AISI 316L BA | PZ | EUR | 54.51
FXLFL1F16 | FDGUFKFD01605000079 | GIUNTO FLEX -KIT FEMMINA DN160 AISI 316L BA | PZ | EUR | 63.54
FXLFL1M05 | FDGUFKTD00505050924 | GIUNTO FLEX -KIT DN 50 FLEX/DN 60 RIG.MASCH. AISI 316L BA SP.0,4 mm | PZ | EUR | 42.04
FXLFL1M06 | FDGUFKTD00605000001 | GIUNTO FLEX -KIT MASCHIO DN 60 AISI 316L BA SP.0,4 mm | PZ | EUR | 42.04
FXLFL1M08 | FDGUFKTD00805000064 | GIUNTO FLEX -KIT MASCHIO INOX DN80 AISI 316L BA SP.0,4 mm | PZ | EUR | 39.58
FXLFL1M10 | FDGUFKTD01005000065 | GIUNTO FLEX -KIT MASCHIO INOX DN100 AISI 316L BA SP.0,4 mm | PZ | EUR | 48.11
FXLFL1M11 | FDGUFKTD01105000066 | GIUNTO FLEX -KIT MASCHIO INOX DN110 AISI 316L BA SP.0,4 mm | PZ | EUR | 42.05
FXLFL1M12 | FDGUFKTD01205000067 | GIUNTO FLEX -KIT MASCHIO INOX DN120 AISI 316L BA SP.0,4 mm | PZ | EUR | 43.75
FXLFL1M13 | FDGUFKTD01305000068 | GIUNTO FLEX -KIT MASCHIO INOX DN130 AISI 316L BA SP.0,4 mm | PZ | EUR | 45.83
FXLFL1M14 | FDGUFKTD01405000069 | GIUNTO FLEX -KIT MASCHIO INOX DN140 AISI 316L BA SP.0,4 mm | PZ | EUR | 47.72
FXLFL1M15 | FDGUFKTD01505000070 | GIUNTO FLEX -KIT MASCHIO INOX DN150 AISI 316L BA SP.0,4 mm | PZ | EUR | 49.55
FXLFL1M16 | FDGUFKTD01605000071 | GIUNTO FLEX -KIT MASCHIO INOX DN160 AISI 316L BA SP.0,4 mm | PZ | EUR | 57.75
FXLFLF06 | FDGUGFFD00605000022 | GIUNTO FLEX RIGID. FEMMINA INOX DN60 AISI 316L BA SP.0,4 mm | PZ | EUR | 21.4
FXLFLF073 | FDGUGFFD00735050412 | GIUNTO FLEX RIGID. FEMMINA DN 73 AISI 316L BA | PZ | EUR | 16.04
FXLFLF08 | FDGUGFFD00805000019 | GIUNTO FLEX RIGID. FEMMINA INOX DN80 AISI 316L BA SP.0,4 mm | PZ | EUR | 16.04
FXLFLF10 | FDGUGFFD01005000021 | GIUNTO FLEX RIGID. FEMMINA INOX DN100 AISI 316L BA SP.0,4 mm | PZ | EUR | 17.07
FXLFLF12 | FDGUGFFD01205000024 | GIUNTO FLEX RIGID. FEMMINA INOX DN120 AISI 316L BA SP.0,4 mm | PZ | EUR | 19.45
FXLFLF13 | FDGUGFFD01305000025 | GIUNTO FLEX RIGID. FEMMINA INOX DN130 AISI 316L BA SP.0,4 mm | PZ | EUR | 20.11
FXLFLF15 | FDGUGFFD01505000027 | GIUNTO FLEX RIGID. FEMMINA INOX DN150 AISI 316L BA SP.0,4 mm | PZ | EUR | 22.84
FXLFLF16 | FDGUGFFD01605000028 | GIUNTO FLEX RIGID. FEMMINA INOX DN160 AISI 316L BA SP.0,4 mm | PZ | EUR | 24.38
FXLFLF18 | FDGUGFFD01805000029 | GIUNTO FLEX RIGID. FEMMINA INOX DN180 AISI 316L BA SP.0,4 mm | PZ | EUR | 26.7
FXLFLF20 | FDGUGFFD02005000030 | GIUNTO FLEX RIGID. FEMMINA INOX DN200 AISI 316L BA SP.0,4 mm | PZ | EUR | 28.93
FXLFLFA06 | FDGUFFAD00605000001 | GIUNTO FLEX -FEM. ANTICOND. DN 60 AISI 316L BA SP.0,4 mm | PZ | EUR | 16.04
FXLFLFA08 | FDGUFFAD00805000088 | GIUNTO FLEX -FEM. ANTICOND. INOX DN80 AISI 316L BA SP.0,4 mm | PZ | EUR | 16.04
FXLFLFA10 | FDGUFFAD01005000089 | GIUNTO FLEX -FEM. ANTICOND. INOX DN100 AISI 316L BA SP.0,4 mm | PZ | EUR | 17.08
FXLFLFA11 | FDGUFFAD01105000090 | GIUNTO FLEX -FEM. ANTICOND. INOX DN110 AISI 316L BA SP.0,4 mm | PZ | EUR | 18.36
FXLFLFA12 | FDGUFFAD01205000091 | GIUNTO FLEX -FEM. ANTICOND. INOX DN120 AISI 316L BA SP.0,4 mm | PZ | EUR | 19.44
FXLFLFA13 | FDGUFFAD01305000092 | GIUNTO FLEX -FEM. ANTICOND. INOX DN130 AISI 316L BA SP.0,4 mm | PZ | EUR | 20.11
FXLFLFA14 | FDGUFFAD01405000093 | GIUNTO FLEX -FEM. ANTICOND. INOX DN140 AISI 316L BA SP.0,4 mm | PZ | EUR | 21.56
FXLFLFA15 | FDGUFFAD01505000094 | GIUNTO FLEX -FEM. ANTICOND. INOX DN150 AISI 316L BA SP.0,4 mm | PZ | EUR | 22.84
FXLFLFA16 | FDGUFFAD01605000095 | GIUNTO FLEX -FEM. ANTICOND. INOX DN160 AISI 316L BA SP.0,4 mm | PZ | EUR | 24.38
FXLFLFA18 | FDGUFFAD01805000096 | GIUNTO FLEX -FEM. ANTICOND. INOX DN180 AISI 316L BA SP.0,4 mm | PZ | EUR | 26.7
FXLFLFA20 | FDGUFFAD02005000097 | GIUNTO FLEX -FEM. ANTICOND. INOX DN200 AISI 316L BA SP.0,4 mm | PZ | EUR | 28.94
FXLFLFA22 | FDGUFFAD02205000098 | GIUNTO FLEX -FEM. ANTICOND. INOX DN220 AISI 316L BA SP.0,5 mm | PZ | EUR | 32.12
FXLFLFA25 | FDGUFFAD02505000099 | GIUNTO FLEX -FEM. ANTICOND. INOX DN250 AISI 316L BA SP.0,5 mm | PZ | EUR | 33.53
FXLFLFA30 | FDGUFFAD03005000100 | GIUNTO FLEX -FEM. ANTICOND. INOX DN300 AISI 316L BA SP.0,5 mm | PZ | EUR | 43.68
FXLFLM06 | FDGUGFMD00605000001 | GIUNTO FLEX RIGIDO MASC. INOX DN60 AISI 316L BA SP.0,4 mm | PZ | EUR | 16.04
FXLFLM073 | FDGUGFMD00735050411 | GIUNTO FLEX RIGIDO MASC. DN 73 AISI 316L BA SP.0,4 mm | PZ | EUR | 16.04
FXLFLM08 | FDGUGFMD00805000003 | GIUNTO FLEX RIGIDO MASC. INOX DN80 AISI 316L BA SP.0,4 mm | PZ | EUR | 16.04
FXLFLM10 | FDGUGFMD01005000005 | GIUNTO FLEX RIGIDO MASC. INOX DN100 AISI 316L BA SP.0,4 mm | PZ | EUR | 17.08
FXLFLM11 | FDGUGFMD01105000006 | GIUNTO FLEX RIGIDO MASC. INOX DN110 AISI 316L BA SP.0,4 mm | PZ | EUR | 18.36
FXLFLM12 | FDGUGFMD01205000007 | GIUNTO FLEX RIGIDO MASC. INOX DN120 AISI 316L BA SP.0,4 mm | PZ | EUR | 19.44
FXLFLM13 | FDGUGFMD01305000008 | GIUNTO FLEX RIGIDO MASC. INOX DN130 AISI 316L BA SP.0,4 mm | PZ | EUR | 20.11
FXLFLM14 | FDGUGFMD01405000009 | GIUNTO FLEX RIGIDO MASC. INOX DN140 AISI 316L BA SP.0,4 mm | PZ | EUR | 21.56
FXLFLM15 | FDGUGFMD01505000010 | GIUNTO FLEX RIGIDO MASC. INOX DN150 AISI 316L BA SP.0,4 mm | PZ | EUR | 22.84
FXLFLM16 | FDGUGFMD01605000011 | GIUNTO FLEX RIGIDO MASC. INOX DN160 AISI 316L BA SP.0,4 mm | PZ | EUR | 24.38
FXLFLM18 | FDGUGFMD01805000012 | GIUNTO FLEX RIGIDO MASC. INOX DN180 AISI 316L BA SP.0,4 mm | PZ | EUR | 26.7
FXLFLM20 | FDGUGFMD02005000013 | GIUNTO FLEX RIGIDO MASC. INOX DN200 AISI 316L BA SP.0,4 mm | PZ | EUR | 28.94
FXLFLM22 | FDGUGFMD02205000015 | GIUNTO FLEX RIGIDO MASC. INOX DN220 AISI 316L BA SP.0,5 mm | PZ | EUR | 32.12
FXLFLM25 | FDGUGFMD02505000016 | GIUNTO FLEX RIGIDO MASC. INOX DN250 AISI 316L BA SP.0,5 mm | PZ | EUR | 33.53
FXLFLM30 | FDGUGFMD03005000017 | GIUNTO FLEX RIGIDO MASC. INOX DN300 AISI 316L BA SP.0,5 mm | PZ | EUR | 43.68
FXLKIT08A | FDNNKITD00805000001 | KIT 9 m. FLEX/316L DN 80 +FLEX KIT+T90+SC.+2xFAS. E GUA.+COL.C/TAS+COLL.DIST.+PIAS. E COLL. | PZ | EUR | 331.28
FXLR10F06 | FDTUM10D00605000001 | TUBO FLEX DN60 10 m. AISI 316L BA SP 0,12 mm T200 | PZ | EUR | 222.35
FXLR10F08 | FDTUM10D00805050416 | TUBO FLEX DN80 10 m. AISI 316L BA SP 0,10 mm ROTOLO | PZ | EUR | 222.26
FXLR10F10 | FDTUM10D01005050420 | TUBO FLEX DN100 10 m. AISI 316L BA SP 0,10 mm ROTOLO | PZ | EUR | 277.99
FXLR10F13 | FDTUM10D01305050418 | TUBO FLEX DN130 10 m. AISI 316L BA SP 0,10 mm ROTOLO | PZ | EUR | 361.6
FXLR10F15 | FDTUM10D01505000280 | TUBO FLEX DN150 ROTOLO 10 m. AISI 316L BA SP 0,10 mm | PZ | EUR | 417.1
FXLR10F30 | FDTUM10D03005000295 | TUBO FLEX DN300 ROTOLO 10 m. AISI 316L BA SP 0,10 mm | PZ | EUR | 834.16
FXLR20F25 | FDTUM20D02505000265 | TUBO FLEX DN250 ROTOLO 20 m. AISI 316L BA SP 0,10 mm | PZ | EUR | 1389.79
FXLR25F22 | FDTUM25D02205000256 | TUBO FLEX DN220 ROTOLO 25 m. AISI 316L BA SP 0,10 mm | PZ | EUR | 1528.38
FXLR30F05 | FDTUM30D00505000002 | TUBO FLEX DN50 30 m. AISI 316L BA T200 SP 0,12 mm | MT | EUR | 667.06
FXLR30F06 | FDTUM30D00605050526 | TUBO FLEX DN60 T200 ROTOLO 30 m. AISI 316L BA SP 0,12 mm | PZ | EUR | 667.06
FXLR30F08 | FDTUM30D00805000204 | TUBO FLEX DN80 ROTOLO 30 m. AISI 316L BA SP 0,10 mm | PZ | EUR | 667.06
FXLR30F10 | FDTUM30D01005000205 | TUBO FLEX DN100 ROTOLO 30 m. AISI 316L BA SP 0,10 mm | PZ | EUR | 834.16
FXLR30F12 | FDTUM30D01205000207 | TUBO FLEX DN120 ROTOLO 30 m. AISI 316L BA SP 0,10 mm | PZ | EUR | 1001.25
FXLR30F13 | FDTUM30D01305000209 | TUBO FLEX DN130 ROTOLO 30 m. AISI 316L BA SP 0,10 mm | PZ | EUR | 1084.8
FXLR30F14 | FDTUM30D01405000210 | TUBO FLEX DN140 ROTOLO 30 m. AISI 316L BA SP 0,10 mm | PZ | EUR | 1168.35
FXLR30F15 | FDTUM30D01505000211 | TUBO FLEX DN150 ROTOLO 30 m. AISI 316L BA SP 0,10 mm | PZ | EUR | 1251.89
FXLR30F16 | FDTUM30D01605000213 | TUBO FLEX DN160 ROTOLO 30 m. AISI 316L BA SP 0,10 mm | PZ | EUR | 1335.44
FXLR30F18 | FDTUM30D01805000214 | TUBO FLEX DN180 ROTOLO 30 m. AISI 316L BA SP 0,10 mm | PZ | EUR | 1502.55
FXLR30F20 | FDTUM30D02005000215 | TUBO FLEX DN200 ROTOLO 30 m. AISI 316L BA SP 0,10 mm | PZ | EUR | 1668.3
GFF1114400 | ATVA000N0000NN00244 | FLESSIBILE/ESTENSIBILE 1â€x 1 1/4â€ F-F PER CONTATORE GAS L. 200-400mm RIV. GIALLO | PZ | EUR | 18.45
GFF34114400 | ATVA000N0000NN00243 | FLESSIBILE/ESTENSIBILE 3/4â€x 1 1/4â€ F-F PER CONTATORE GAS L. 200-400mm RIV. GIALLO | PZ | EUR | 15.76
GFF341400 | ATVA000N0000NN00242 | FLESSIBILE/ESTENSIBILE 3/4â€x 1â€ F-F PER CONTATORE GAS L. 200-400mm RIV. GIALLO | PZ | EUR | 12.27
GFIAB145 | ATVA000N0000NN00236 | GIUNTO FLEX M-M INOX ANTIVIBR. 1/2" PER BRUCIATORI L. 145mm | PZ | EUR | 7.15
GFIAB150 | ATVA000N0000NN00237 | GIUNTO FLEX M-M INOX ANTIVIBR. 3/4" PER BRUCIATORI L. 150mm | PZ | EUR | 8.58
GFIAB165 | ATVA000N0000NN00238 | GIUNTO FLEX M-M INOX ANTIVIBR. 1" PER BRUCIATORI L. 165mm | PZ | EUR | 11.44
GFIAB180 | ATVA000N0000NN00239 | GIUNTO FLEX M-M INOX ANTIVIBR. 1 1/4" PER BRUCIATORI L. 180mm | PZ | EUR | 17.16
GFIAB210 | ATVA000N0000NN00240 | GIUNTO FLEX M-M INOX ANTIVIBR. 1 1/2" PER BRUCIATORI L. 210mm | PZ | EUR | 22.88
GFIAB230 | ATVA000N0000NN00241 | GIUNTO FLEX M-M INOX ANTIVIBR. 2" PER BRUCIATORI L. 230mm | PZ | EUR | 31.46
GMF1114400 | ATVA000N0000NN00250 | FLESSIBILE/ESTENSIBILE 1â€x 1 1/4â€ M-F PER CONTATORE GAS L. 200-400mm RIV. GIALLO | PZ | EUR | 18.45
GMF34114400 | ATVA000N0000NN00248 | FLESSIBILE/ESTENSIBILE 3/4â€x 1 1/4â€ M-F PER CONTATORE GAS L. 200-400mm RIV. GIALLO | PZ | EUR | 15.76
GMF341400 | ATVA000N0000NN00246 | FLESSIBILE/ESTENSIBILE 3/4â€x 1â€ M-F PER CONTATORE GAS L. 200-400mm RIV. GIALLO | PZ | EUR | 12.27
HD24750150 | AJELISTD01505210597 | ELEM. DOPPIA PARETE CON PORT.ISPEZ.TONDO ISO25K DN150 AISI 316L BA SP.0,4 mm | PZ | EUR | 400.66
HM03000600 | JMVAFDSD06002010266 | MONO 6K FASCETTA SICUREZZA DN600 AISI 304 BA | PZ | EUR | 104
HM60910600 | JMVASCCD06005010393 | MONO 6K SCARICO CONDENSA LATERALE DN600 AISI 316Ti BA SP.0,6 mm | PZ | EUR | 323.68
HML0010080 | JMTUM01D00805010722 | ELEMENTO MONO 4K H.1000 DN80 AISI 316L BA SP.0,4 mm | PZ | EUR | 38.2
HML0010100 | JMTUM01D01005010723 | ELEMENTO MONO 4K H.1000 DN100 AISI 316L BA SP.0,4 mm | PZ | EUR | 46.83
HML0010130 | JMTUM01D01305010762 | ELEMENTO MONO 4K H 1000 DN130 AISI 316L BA SP.0,4 mm | PZ | EUR | 60.26
HML0010150 | JMTUM01D01505010764 | ELEMENTO MONO 4K H 1000 DN150 AISI 316L BA SP.0,4 mm | PZ | EUR | 66.1
HML0010180 | JMTUM01D01805010766 | ELEMENTO MONO 6K H 1000 DN180 AISI 316L BA SP.0,4 mm | PZ | EUR | 77.76
HML0010200 | JMTUM01D02005010767 | ELEMENTO MONO 4K H 1000 DN200 AISI 316L BA SP.0,4 mm | PZ | EUR | 88.46
HML0010250 | JMTUM01D02505010768 | ELEMENTO MONO 4K H 1000 DN250 AISI 316L BA SP.0,4 mm | PZ | EUR | 118.58
HML0010300 | JMTUM01D03005010777 | ELEMENTO MONO 6K H 1000 DN300 AISI 316L BA SP.0,5 mm | PZ | EUR | 138.02
HML0010350 | JMTUM01D03505010778 | ELEMENTO MONO 6K H 1000 DN350 AISI 316L BA SP.0,5 mm | PZ | EUR | 183.71
HML0010400 | JMTUM01D04005010779 | ELEMENTO MONO 6K H 1000 DN400 AISI 316L BA SP.0,5 mm | PZ | EUR | 208.01
HML0010450 | JMTUM01D04505010780 | ELEMENTO MONO 6K H 1000 DN450 AISI 316L BA SP.0,5 mm | PZ | EUR | 250.78
HML0010500 | JMTUM01D05005010781 | ELEMENTO MONO 6K H 1000 DN500 AISI 316L BA SP.0,5 mm | PZ | EUR | 297.44
HML0010550 | JMTUM01D05505010782 | ELEMENTO MONO 6K H 1000 DN550 AISI 316L BA SP.0,5 mm | PZ | EUR | 342.14
HML0010600 | JMTUM01D06005010047 | ELEMENTO MONO 6K H.1000 mm. DN600 AISI 316Ti BA SP.0,6 mm | PZ | EUR | 371.3
HML0020080 | JMTU050D00805010726 | ELEMENTO MONO 4K H 500 DN80 AISI 316L BA SP.0,4 mm | PZ | EUR | 28.07
HML0020100 | JMTU050D01005010727 | ELEMENTO MONO 4K H 500 DN100 AISI 316L BA SP.0,4 mm | PZ | EUR | 29.36
HML0020130 | JMTU050D01305010746 | ELEMENTO MONO 4K H 500 DN130 AISI 316L BA SP.0,4 mm | PZ | EUR | 34.52
HML0020150 | JMTU050D01505010748 | ELEMENTO MONO 4K H 500 DN150 AISI 316L BA SP.0,4 mm | PZ | EUR | 36.98
HML0020180 | JMTU050D01805010750 | ELEMENTO MONO 6K H 500 DN180 AISI 316L BA SP.0,4 mm | PZ | EUR | 41.91
HML0020200 | JMTU050D02005010751 | ELEMENTO MONO 4K H 500 DN200 AISI 316L BA SP.0,4 mm | PZ | EUR | 51.52
HML0020250 | JMTU050D02505010752 | ELEMENTO MONO 4K H 500 DN250 AISI 316L BA SP.0,4 mm | PZ | EUR | 66.1
HML0020300 | JMTU050D03005010783 | ELEMENTO MONO 6K H 500 DN300 AISI 316L BA SP.0,5 mm | PZ | EUR | 76.79
HML0020350 | JMTU050D03505010784 | ELEMENTO MONO 6K H 500 DN350 AISI 316L BA SP.0,5 mm | PZ | EUR | 99.14
HML0020400 | JMTU050D04005010785 | ELEMENTO MONO 6K H 500 DN400 AISI 316L BA SP.0,5 mm | PZ | EUR | 106.92
HML0020450 | JMTU050D04505010786 | ELEMENTO MONO 6K H 500 DN450 AISI 316L BA SP.0,5 mm | PZ | EUR | 145.8
HML0020500 | JMTU050D05005010787 | ELEMENTO MONO 6K H 500 DN500 AISI 316L BA SP.0,5 mm | PZ | EUR | 189.54
HML0020550 | JMTU050D05505010788 | ELEMENTO MONO 6K H 500 DN550 AISI 316L BA SP.0,5 mm | PZ | EUR | 217.73
HML0020600 | JMTU050D06005010030 | ELEMENTO MONO 6K H.500 mm. DN600 AISI 316Ti BA SP.0,6 mm | PZ | EUR | 232.31
HML0030080 | JMTU025D00805010724 | ELEMENTO MONO 4K 0.25 m DN80 AISI 316L BA SP.0,4 mm | PZ | EUR | 20.42
HML0030100 | JMTU025D01005010725 | ELEMENTO MONO 4K 0.25 m DN100 AISI 316L BA SP.0,4 mm | PZ | EUR | 21.7
HML0030130 | JMTU025D01305010730 | ELEMENTO MONO 4K 0.25 m DN130 AISI 316L BA SP.0,4 mm | PZ | EUR | 17.87
HML0030150 | JMTU025D01505010732 | ELEMENTO MONO 4K 0.25 m DN150 AISI 316L BA SP.0,4 mm | PZ | EUR | 20.42
HML0030180 | JMTU025D01805010734 | ELEMENTO MONO 6K 0.25 m DN180 AISI 316L BA SP.0,4 mm | PZ | EUR | 21.7
HML0030200 | JMTU025D02005010735 | ELEMENTO MONO 4K 0.25 m DN200 AISI 316L BA SP.0,4 mm | PZ | EUR | 30.62
HML0030250 | JMTU025D02505010736 | ELEMENTO MONO 4K 0.25 m DN250 AISI 316L BA SP.0,4 mm | PZ | EUR | 38.2
HML0030300 | JMTU025D03005010789 | ELEMENTO MONO 6K 0.25 m DN300 AISI 316L BA SP.0,5 mm | PZ | EUR | 44.39
HML0030350 | JMTU025D03505010790 | ELEMENTO MONO 6K 0.25 m DN350 AISI 316L BA SP.0,5 mm | PZ | EUR | 51.52
HML0030400 | JMTU025D04005010791 | ELEMENTO MONO 6K 0.25 m DN400 AISI 316L BA SP.0,5 mm | PZ | EUR | 57.35
HML0030450 | JMTU025D04505010792 | ELEMENTO MONO 5K 0.25 m DN450 AISI 316L BA SP.0,5 mm | PZ | EUR | 83.6
HML0030500 | JMTU025D05005010793 | ELEMENTO MONO 6K 0.25 m DN500 AISI 316L BA SP.0,5 mm | PZ | EUR | 118.58
HML0030550 | JMTU025D05505010794 | ELEMENTO MONO 6K 0.25 m DN550 AISI 316L BA SP.0,5 mm | PZ | EUR | 140.94
HML0030600 | JMTU025D06005010064 | ELEMENTO MONO 6K H.250 mm. DN600 AISI 316Ti BA SP.0,6 mm | PZ | EUR | 143.86
HML0090600 | JMELEVAD06005010082 | ELEM. MONO 6K TELESCOPICO DN600 AISI 316Ti BA SP.0,6 mm | PZ | EUR | 361.58
HML0950080 | JMELPIFD00805010450 | ELEM. MONO 4K PRELIEVO FUMI DN80 AISI 316L BA SP.0,4 mm 1/2" FIL | PZ | EUR | 35.74
HML0950100 | JMELPIFD01005010451 | ELEM. MONO 4K PRELIEVO FUMI DN100 AISI 316L BA SP.0,4 mm 1/2" FIL | PZ | EUR | 39.44
HML0950130 | JMELPIFD01305010453 | ELEM. MONO 4K PRELIEVO FUMI DN130 AISI 316L BA SP.0,4 mm 1/2" FIL | PZ | EUR | 41.91
HML0950150 | JMELPIFD01505010455 | ELEM. MONO 4K PRELIEVO FUMI DN150 AISI 316L BA SP.0,4 mm 1/2" FIL | PZ | EUR | 52.49
HML0950180 | JMELPIFD01805010457 | ELEM. MONO 4K PRELIEVO FUMI DN180 AISI 316L BA SP.0,4 mm 1/2" FIL | PZ | EUR | 64.16
HML0950200 | JMELPIFD02005010458 | ELEM. MONO 4K PRELIEVO FUMI DN200 AISI 316L BA SP.0,4 mm 1/2" FIL | PZ | EUR | 73.88
HML0950250 | JMELPIFD02505010459 | ELEM. MONO 4K PRELIEVO FUMI DN250 AISI 316L BA SP.0,4 mm 1/2" FIL | PZ | EUR | 94.28
HML0950300 | JMELPIFD03005010460 | ELEM. MONO 6K PRELIEVO FUMI DN300 AISI 316L BA SP.0,5 mm 1/2" FIL | PZ | EUR | 106.92
HML1150080 | JMCUG90D00805010834 | CURVA MONO 4K 90Â° DN80 AISI 316L BA SP.0,4 mm | PZ | EUR | 33.27
HML1150100 | JMCUG90D01005010835 | CURVA MONO 4K 90Â° DN100 AISI 316L BA SP.0,4 mm | PZ | EUR | 35.74
HML1150130 | JMCUG90D01305010836 | CURVA MONO 4K 90Â° DN130 AISI 316L BA SP.0,4 mm | PZ | EUR | 39.44
HML1150150 | JMCUG90D01505010837 | CURVA MONO 4K 90Â° DN150 AISI 316L BA SP.0,4 mm | PZ | EUR | 48.05
HML1150180 | JMCUG90D01805010838 | CURVA MONO 4K 90Â° DN180 AISI 316L BA SP.0,4 mm | PZ | EUR | 60.26
HML1150200 | JMCUG90D02005010839 | CURVA MONO 4K 90Â° DN200 AISI 316L BA SP.0,4 mm | PZ | EUR | 71.93
HML1150250 | JMCUG90D02505010840 | CURVA MONO 4K 90Â° DN250 AISI 316L BA SP.0,4 mm | PZ | EUR | 94.28
HML1150300 | JMCUG90D03005010841 | CURVA MONO 6K 90Â° DN300 AISI 316L BA SP.0,5 mm | PZ | EUR | 113.72
HML1150350 | JMCUG90D03505010842 | CURVA MONO 6K 90Â° DN350 AISI 316L BA SP.0,5 mm | PZ | EUR | 150.66
HML1170080 | JMCUG45D00805010847 | CURVA MONO 4K 45Â° DN80 AISI 316L BA SP.0,4 mm | PZ | EUR | 20.42
HML1170100 | JMCUG45D01005010848 | CURVA MONO 4K 45Â° DN100 AISI 316L BA SP.0,4 mm | PZ | EUR | 21.7
HML1170130 | JMCUG45D01305010849 | CURVA MONO 4K 45Â° DN130 AISI 316L BA SP.0,4 mm | PZ | EUR | 28.07
HML1170150 | JMCUG45D01505010850 | CURVA MONO 4K 45Â° DN150 AISI 316L BA SP.0,4 mm | PZ | EUR | 34.52
HML1170180 | JMCUG45D01805010851 | CURVA MONO 6K 45Â° DN180 AISI 316L BA SP.0,4 mm | PZ | EUR | 41.91
HML1170200 | JMCUG45D02005010852 | CURVA MONO 4K 45Â° DN200 AISI 316L BA SP.0,4 mm | PZ | EUR | 50.54
HML1170250 | JMCUG45D02505010853 | CURVA MONO 4K 45Â° DN250 AISI 316L BA SP.0,4 mm | PZ | EUR | 61.24
HML1170300 | JMCUG45D03005010854 | CURVA MONO 6K 45Â° DN300 AISI 316L BA SP.0,5 mm | PZ | EUR | 84.56
HML1170350 | JMCUG45D03505010855 | CURVA MONO 6K 45Â° DN350 AISI 316L BA SP.0,5 mm | PZ | EUR | 113.72
HML1170400 | JMCUG45D04005010856 | CURVA MONO 6K 45Â° DN400 AISI 316L BA SP.0,5 mm | PZ | EUR | 138.02
HML1170450 | JMCUG45D04505010857 | CURVA MONO 6K 45Â° DN450 AISI 316L BA SP.0,5 mm | PZ | EUR | 198.29
HML1170500 | JMCUG45D05005010858 | CURVA MONO 6K 45Â° DN500 AISI 316L BA SP.0,5 mm | PZ | EUR | 230.36
HML1170600 | JMCUG45D06005010135 | CURVA MONO 6K 45Â° DN600 AISI 316Ti BA SP.0,6 mm | PZ | EUR | 288.68
HML1180080 | JMCUG15D00805010515 | CURVA MONO 4K 15Â° DN80 AISI 316L BA SP.0,4 mm | PZ | EUR | 20.42
HML1180100 | JMCUG15D01005010516 | CURVA MONO 4K 15Â° DN100 AISI 316L BA SP.0,4 mm | PZ | EUR | 21.7
HML1180130 | JMCUG15D01305010519 | CURVA MONO 4K 15Â° DN130 AISI 316L BA SP.0,4 mm | PZ | EUR | 28.07
HML1180150 | JMCUG15D01505010521 | CURVA MONO 4K 15Â° DN150 AISI 316L BA SP.0,4 mm | PZ | EUR | 34.52
HML1180180 | JMCUG15D01805010523 | CURVA MONO 4K 15Â° DN180 AISI 316L BA SP.0,4 mm | PZ | EUR | 41.91
HML1180200 | JMCUG15D02005010524 | CURVA MONO 4K 15Â° DN200 AISI 316L BA SP.0,4 mm | PZ | EUR | 50.54
HML1180250 | JMCUG15D02505010525 | CURVA MONO 4K 15Â° DN250 AISI 316L BA SP.0,4 mm | PZ | EUR | 61.24
HML1180300 | JMCUG15D03005010526 | CURVA MONO 6K 15Â° DN300 AISI 316L BA SP.0,5 mm | PZ | EUR | 84.56
HML1180600 | JMCUG15D06005010531 | CURVA MONO 6K 15Â° DN600 AISI 316Ti BA SP.0,6 mm | PZ | EUR | 288.68
HML1190080 | JMCUG30D00805010860 | CURVA MONO 4K 30Â° DN80 AISI 316L BA SP.0,4 mm | PZ | EUR | 20.42
HML1190100 | JMCUG30D01005010861 | CURVA MONO 4K 30Â° DN100 AISI 316L BA SP.0,4 mm | PZ | EUR | 21.7
HML1190130 | JMCUG30D01305010862 | CURVA MONO 4K 30Â° DN130 AISI 316L BA SP.0,4 mm | PZ | EUR | 28.07
HML1190150 | JMCUG30D01505010863 | CURVA MONO 4K 30Â° DN150 AISI 316L BA SP.0,4 mm | PZ | EUR | 34.52
HML1190180 | JMCUG30D01805010864 | CURVA MONO 6K 30Â° DN180 AISI 316L BA SP.0,4 mm | PZ | EUR | 41.91
HML1190200 | JMCUG30D02005010865 | CURVA MONO 4K 30Â° DN200 AISI 316L BA SP.0,4 mm | PZ | EUR | 50.54
HML1190250 | JMCUG30D02505010866 | CURVA MONO 4K 30Â° DN250 AISI 316L BA SP.0,4 mm | PZ | EUR | 61.24
HML1190300 | JMCUG30D03005010867 | CURVA MONO 6K 30Â° DN300 AISI 316L BA SP.0,5 mm | PZ | EUR | 84.56
HML1190350 | JMCUG30D03505010868 | CURVA MONO 6K 30Â° DN350 AISI 316L BA SP.0,5 mm | PZ | EUR | 113.72
HML1190400 | JMCUG30D04005010869 | CURVA MONO 6K 30Â° DN400 AISI 316L BA SP.0,5 mm | PZ | EUR | 138.02
HML1190450 | JMCUG30D04505010870 | CURVA MONO 6K 30Â° DN450 AISI 316L BA SP.0,5 mm | PZ | EUR | 198.29
HML1190600 | JMCUG30D06005010118 | CURVA MONO 6K 30Â° DN600 AISI 316Ti BA SP.0,6 mm | PZ | EUR | 288.68
HML2210080 | JMTEG45D00805010821 | RACC."T" MONO 4K 45Â° DN80 AISI 316L BA SP.0,4 mm | PZ | EUR | 69.02
HML2210100 | JMTEG45D01005010822 | RACC."T" MONO 4K 45Â° DN100 AISI 316L BA SP.0,4 mm | PZ | EUR | 74.84
HML2210130 | JMTEG45D01305010823 | RACC."T" MONO 4K 45Â° DN130 AISI 316L BA SP.0,4 mm | PZ | EUR | 85.54
HML2210150 | JMTEG45D01505010824 | RACC."T" MONO 4K 45Â° DN150 AISI 316L BA SP.0,4 mm | PZ | EUR | 104
HML2210180 | JMTEG45D01805010825 | RACC."T" MONO 4K 45Â° DN180 AISI 316L BA SP.0,4 mm | PZ | EUR | 125.39
HML2210200 | JMTEG45D02005010826 | RACC."T" MONO 4K 45Â° DN200 AISI 316L BA SP.0,4 mm | PZ | EUR | 147.74
HML2210250 | JMTEG45D02505010827 | RACC."T" MONO 4K 45Â° DN250 AISI 316L BA SP.0,4 mm | PZ | EUR | 184.68
HML2210300 | JMTEG45D03005010828 | RACC."T" MONO 6K 45Â° DN300 AISI 316L BA SP.0,5 mm | PZ | EUR | 225.5
HML2210350 | JMTEG45D03505010829 | RACC."T" MONO 6K 45Â° DN350 AISI 316L BA SP.0,5 mm | PZ | EUR | 248.84
HML2210400 | JMTEG45D04005010830 | RACC."T" MONO 6K 45Â° DN400 AISI 316L BA SP.0,5 mm | PZ | EUR | 275.08
HML2210450 | JMTEG45D04505010831 | RACC."T" MONO 6K 45Â° DN450 AISI 316L BA SP.0,5 mm | PZ | EUR | 416.99
HML2210500 | JMTEG45D05005010832 | RACC."T" MONO 6K 45Â° DN500 AISI 316L BA SP.0,5 mm | PZ | EUR | 486
HML2210600 | JMTEG45D06005010174 | RACC."T" MONO 6K 45Â° DN600 AISI 316Ti BA SP.0,6 mm | PZ | EUR | 1313.18
HML2300500 | JMTEG90D05005010819 | RACC."T" MONO 6K 90Â° DN500 AISI 316L BA SP.0,5 mm | PZ | EUR | 470.45
HML3250080 | JMVATPCD00805010899 | MONO 6K TAPPO CIECO CON MANIGLIA DN80 AISI 316L BA SP.0,4 mm | PZ | EUR | 29.36
HML3250100 | JMVATPCD01005010900 | MONO 6K TAPPO CIECO CON MANIGLIA DN100 AISI 316L BA SP.0,4 mm | PZ | EUR | 30.62
HML3250130 | JMVATPCD01305010901 | MONO 6K TAPPO CIECO CON MANIGLIA DN130 AISI 316L BA SP.0,4 mm | PZ | EUR | 35.74
HML3250150 | JMVATPCD01505010902 | MONO 6K TAPPO CIECO CON MANIGLIA DN150 AISI 316L BA SP.0,4 mm | PZ | EUR | 38.2
HML3250180 | JMVATPCD01805010903 | MONO 6K TAPPO CIECO CON MANIGLIA DN180 AISI 316L BA SP.0,4 mm | PZ | EUR | 46.83
HML3250200 | JMVATPCD02005010904 | MONO 6K TAPPO CIECO CON MANIGLIA DN200 AISI 316L BA SP.0,4 mm | PZ | EUR | 50.54
HML3250250 | JMVATPCD02505010905 | MONO 6K TAPPO CIECO CON MANIGLIA DN250 AISI 316L BA SP.0,4 mm | PZ | EUR | 61.24
HML3250300 | JMVATPCD03005010906 | MONO 6K TAPPO CIECO CON MANIGLIA DN300 AISI 316L BA SP.0,5 mm | PZ | EUR | 72.9
HML3250350 | JMVATPCD03505010907 | MONO 6K TAPPO CIECO CON MANIGLIA DN350 AISI 316L BA SP.0,5 mm | PZ | EUR | 87.48
HML3250400 | JMVATPCD04005010908 | MONO 6K TAPPO CIECO CON MANIGLIA DN400 AISI 316L BA SP.0,5 mm | PZ | EUR | 113.72
HML3250450 | JMVATPCD04505010909 | MONO 6K TAPPO CIECO CON MANIGLIA DN450 AISI 316L BA SP.0,5 mm | PZ | EUR | 153.58
HML3250500 | JMVATPCD05005010910 | MONO 6K TAPPO CIECO CON MANIGLIA DN500 AISI 316L BA SP.0,5 mm | PZ | EUR | 165.24
HML3290080 | JMVASCCD00805010931 | MONO 4K SCARICO CONDENSA DN80 AISI 316L BA SP.0,4 mm | PZ | EUR | 38.2
HML3290100 | JMVASCCD01005010932 | MONO 4K SCARICO CONDENSA DN100 AISI 316L BA SP.0,4 mm | PZ | EUR | 39.44
HML3290130 | JMVASCCD01305010933 | MONO 4K SCARICO CONDENSA DN130 AISI 316L BA SP.0,4 mm | PZ | EUR | 43.14
HML3290150 | JMVASCCD01505010934 | MONO 4K SCARICO CONDENSA DN150 AISI 316L BA SP.0,4 mm | PZ | EUR | 46.83
HML3290180 | JMVASCCD01805010935 | MONO 6K SCARICO CONDENSA DN180 AISI 316L BA SP.0,4 mm | PZ | EUR | 46.83
HML3290200 | JMVASCCD02005010936 | MONO 4K SCARICO CONDENSA DN200 AISI 316L BA SP.0,4 mm | PZ | EUR | 51.52
HML3290250 | JMVASCCD02505010937 | MONO 4K SCARICO CONDENSA DN250 AISI 316L BA SP.0,4 mm | PZ | EUR | 71.93
HML3290300 | JMVASCCD03005010925 | MONO 6K SCARICO CONDENSA DN300 AISI 316L BA SP.0,5 mm | PZ | EUR | 84.56
HML3290350 | JMVASCCD03505010926 | MONO 6K SCARICO CONDENSA DN350 AISI 316L BA SP.0,5 mm | PZ | EUR | 103.04
HML3290400 | JMVASCCD04005010927 | MONO 6K SCARICO CONDENSA DN400 AISI 316L BA SP.0,5 mm | PZ | EUR | 173.99
HML3290450 | JMVASCCD04505010928 | MONO 6K SCARICO CONDENSA DN450 AISI 316L BA SP.0,5 mm | PZ | EUR | 217.73
HML3290500 | JMVASCCD05005010929 | MONO 6K SCARICO CONDENSA DN500 AISI 316L BA SP.0,5 mm | PZ | EUR | 250.78
HML3290550 | JMVASCCD05505010930 | MONO 6K SCARICO CONDENSA DN550 AISI 316L BA SP.0,5 mm | PZ | EUR | 268.28
HML3290600 | JMVASCCD06005010248 | MONO 6K SCARICO CONDENSA DN600 AISI 316Ti BA SP.0,6 mm | PZ | EUR | 282.86
HML4750600 | JMELISTD06005010358 | ELEM. MONO 6K CON PORT.ISPEZ.TONDO DN600 AISI 316Ti BA SP.0,6 mm | PZ | EUR | 1143.08
HML5380080 | JMKAK03D00805000001 | TERMINALE MONO 4K TRONCO CONICO DN80 AISI 316L BA SP.0,4 mm | PZ | EUR | 50.54
HML5380100 | JMKAK03D01005000001 | TERMINALE MONO 4K TRONCO CONICO DN100 AISI 316L BA SP.0,4 mm | PZ | EUR | 56.38
HML5380130 | JMKAK03D01305000001 | TERMINALE MONO 4K TRONCO CONICO DN130 AISI 316L BA SP.0,4 mm | PZ | EUR | 61.24
HML5380150 | JMKAK03D01505010701 | TERMINALE MONO 4K TRONCO CONICO DN150 AISI 316L BA SP.0,4 mm | PZ | EUR | 74.84
HML5380180 | JMKAK03D01805000001 | TERMINALE MONO 4K TRONCO CONICO DN180 AISI 316L BA SP.0,4 mm | PZ | EUR | 94.28
HML5380200 | JMKAK03D02005011011 | TERMINALE MONO 4K TRONCO CONICO DN200 AISI 316L BA SP.0,4 mm | PZ | EUR | 104
HML8920600 | JMPIPARD06005010693 | PIASTRA MONO 6K PART. C/SCAR.LATER. DN600 AISI 316Ti BA SP.0,6 mm | PZ | EUR | 716.36
III10010 | WCNN000N0000NN10004 | ANIDRO CASSETTA INCASSO DUO | PZ | EUR | 109.48
III10011 | WCNN000N0000NN10005 | ANIDRO CASSETTA INCASSO DUO STR. LAMIERA | PZ | EUR | 158.06
III10020 | WCNN000N0000NN10008 | ANIDRO PLACCA DOPPIO COMANDO BIANCA | PZ | EUR | 29.27
IK3GN50 | ACVAGUTD0500SI00001 | GUARNIZIONE NERA D.500 H.12 ALETTE INCLINATE | PZ | EUR | 30.72
IKDWCADP08/15 | CWAU000D00805R01451 | AUMENTO COIB.RAME DN 80/150 AISI 316L BA SP.0,4 mm | PZ | EUR | 275.19
IKFIB64N25 | MPIS000N0000NN52662 | ISOLANTE X ALTE TEMP. SP 25MM DENSITA' 64 KG/MC 7320 x 610 mm. | PZ | EUR | 79.36
IKHD20020080 | AJTU050D00805210573 | ELEMENTO DOPPIA PARETE ISO25K H.500 mm. DN80 AISI 316L BA SP.0,4 mm | PZ | EUR | 87.48
IKHD20020100 | AJTU050D01005210574 | ELEMENTO DOPPIA PARETE ISO25K H.500 mm. DN100 AISI 316L BA SP.0,4 mm | PZ | EUR | 91.85
IKHD20020130 | AJTU050D01305210575 | ELEMENTO DOPPIA PARETE ISO25K H.500 mm. DN130 AISI 316L BA SP.0,4 mm | PZ | EUR | 96.23
IKHD20020150 | AJTU050D01505210576 | ELEMENTO DOPPIA PARETE ISO25K H.500 mm. DN150 AISI 316L BA SP.0,4 mm | PZ | EUR | 106.73
IKHD20020180 | AJTU050D01805210577 | ELEMENTO DOPPIA PARETE ISO25K H.500 mm. DN180 AISI 316L BA SP.0,4 mm | PZ | EUR | 140.84
IKHD20020200 | AJTU050D02005210578 | ELEMENTO DOPPIA PARETE ISO25K H.500 mm. DN200 AISI 316L BA SP.0,4 mm | PZ | EUR | 144.35
IKHD20020250 | AJTU050D02505210579 | ELEMENTO DOPPIA PARETE ISO25K H.500 mm. DN250 AISI 316L BA SP.0,4 mm | PZ | EUR | 160.97
IKHD20020300 | AJTU050D03005210748 | ELEMENTO DOPPIA PARETE ISO25K H.500 mm. DN300 AISI 316L BA SP.0,5 mm | PZ | EUR | 194.21
IKHD20020350 | AJTU050D03505210749 | ELEMENTO DOPPIA PARETE ISO25K H.500 mm. DN350 AISI 316L BA SP.0,5 mm | PZ | EUR | 270.32
IKHD20020400 | AJTU050D04005210750 | ELEMENTO DOPPIA PARETE ISO25K H.500 mm. DN400 AISI 316L BA SP.0,5 mm | PZ | EUR | 317.55
IKHD20020450 | AJTU050D04505210751 | ELEMENTO DOPPIA PARETE ISO25K H.500 mm. DN450 AISI 316L BA SP.0,5 mm | PZ | EUR | 328.93
IKHD20020500 | AJTU050D05005210752 | ELEMENTO DOPPIA PARETE ISO25K H.500 mm. DN500 AISI 316L BA SP.0,5 mm | PZ | EUR | 356.92
IKHD20020550 | AJTU050D05505210753 | ELEMENTO DOPPIA PARETE ISO25K H.500 mm. DN550 AISI 316L BA SP.0,5 mm | PZ | EUR | 418.16
IKHD20030080 | AJTU025D00805210580 | ELEMENTO DOPPIA PARETE ISO25K H.250 mm. DN80 AISI 316L BA SP.0,4 mm | PZ | EUR | 64.73
IKHD20030100 | AJTU025D01005210581 | ELEMENTO DOPPIA PARETE ISO25K H.250 mm. DN100 AISI 316L BA SP.0,4 mm | PZ | EUR | 66.49
IKHD20030130 | AJTU025D01305210582 | ELEMENTO DOPPIA PARETE ISO25K H.250 mm. DN130 AISI 316L BA SP.0,4 mm | PZ | EUR | 69.11
IKHD20030150 | AJTU025D01505210583 | ELEMENTO DOPPIA PARETE ISO25K H.250 mm. DN150 AISI 316L BA SP.0,4 mm | PZ | EUR | 75.23
IKHD20030180 | AJTU025D01805210584 | ELEMENTO DOPPIA PARETE ISO25K H.250 mm. DN180 AISI 316L BA SP.0,4 mm | PZ | EUR | 89.23
IKHD20030200 | AJTU025D02005210585 | ELEMENTO DOPPIA PARETE ISO25K H.250 mm. DN200 AISI 316L BA SP.0,4 mm | PZ | EUR | 100.61
IKHD20030250 | AJTU025D02505210586 | ELEMENTO DOPPIA PARETE ISO25K H.250 mm. DN250 AISI 316L BA SP.0,4 mm | PZ | EUR | 114.6
IKHD20030300 | AJTU025D03005210754 | ELEMENTO DOPPIA PARETE ISO25K H.250 mm. DN300 AISI 316L BA SP.0,5 mm | PZ | EUR | 145.22
IKHD20030350 | AJTU025D03505210755 | ELEMENTO DOPPIA PARETE ISO25K H.250 mm. DN350 AISI 316L BA SP.0,5 mm | PZ | EUR | 181.08
IKHD20030400 | AJTU025D04005210756 | ELEMENTO DOPPIA PARETE ISO25K H.250 mm. DN400 AISI 316L BA SP.0,5 mm | PZ | EUR | 227.45
IKHD20030450 | AJTU025D04505210757 | ELEMENTO DOPPIA PARETE ISO25K H.250 mm. DN450 AISI 316L BA SP.0,5 mm | PZ | EUR | 257.19
IKHD20030500 | AJTU025D05005210758 | ELEMENTO DOPPIA PARETE ISO25K H.250 mm. DN500 AISI 316L BA SP.0,5 mm | PZ | EUR | 282.56
IKHD20030550 | AJTU025D05505210759 | ELEMENTO DOPPIA PARETE ISO25K H.250 mm. DN550 AISI 316L BA SP.0,5 mm | PZ | EUR | 321.05
IKHD20100080 | AJELEVAD00805210665 | ELEM. DOPPIA PARETE TELESCOPICO 370-550mm ISO25K DN80 AISI 316L BA SP.0,4 mm | PZ | EUR | 119.85
IKHD20100100 | AJELEVAD01005210666 | ELEM. DOPPIA PARETE TELESCOPICO 370-550mm ISO25K DN100 AISI 316L BA SP.0,4 mm | PZ | EUR | 124.22
IKHD20100130 | AJELEVAD01305210667 | ELEM. DOPPIA PARETE TELESCOPICO 370-550mm ISO25K DN130 AISI 316L BA SP.0,4 mm | PZ | EUR | 130.34
IKHD20100150 | AJELEVAD01505210668 | ELEM. DOPPIA PARETE TELESCOPICO 370-550mm ISO25K DN150 AISI 316L BA SP.0,4 mm | PZ | EUR | 141.72
IKHD20100180 | AJELEVAD01805210669 | ELEM. DOPPIA PARETE TELESCOPICO 370-550mm ISO25K DN180 AISI 316L BA SP.0,4 mm | PZ | EUR | 167.09
IKHD20100200 | AJELEVAD02005210670 | ELEM. DOPPIA PARETE TELESCOPICO 370-550mm ISO25K DN200 AISI 316L BA SP.0,4 mm | PZ | EUR | 191.58
IKHD20100250 | AJELEVAD02505210671 | ELEM. DOPPIA PARETE TELESCOPICO 370-550mm ISO25K DN250 AISI 316L BA SP.0,4 mm | PZ | EUR | 223.07
IKHD20100300 | AJELEVAD03005210760 | ELEM. DOPPIA PARETE TELESCOPICO 370-550mm ISO25K DN300 AISI 316L BA SP.0,5 mm | PZ | EUR | 289.56
IKHD20100350 | AJELEVAD03505210761 | ELEM. DOPPIA PARETE TELESCOPICO 370-550mm ISO25K DN350 AISI 316L BA SP.0,5 mm | PZ | EUR | 359.54
IKHD20100400 | AJELEVAD04005210762 | ELEM. DOPPIA PARETE TELESCOPICO 370-550mm ISO25K DN400 AISI 316L BA SP.0,5 mm | PZ | EUR | 449.65
IKHD20100450 | AJELEVAD04505210763 | ELEM. DOPPIA PARETE TELESCOPICO 370-550mm ISO25K DN450 AISI 316L BA SP.0,5 mm | PZ | EUR | 470.64
IKHD20100500 | AJELEVAD05005210764 | ELEM. DOPPIA PARETE TELESCOPICO 370-550mm ISO25K DN500 AISI 316L BA SP.0,5 mm | PZ | EUR | 496.01
IKHD20100550 | AJELEVAD05505210765 | ELEM. DOPPIA PARETE TELESCOPICO 370-550mm ISO25K DN550 AISI 316L BA SP.0,5 mm | PZ | EUR | 524.88
IKHD20110080 | AJELEVAD00805210666 | ELEM. DOPPIA PARETE TELESCOPICO 550-900mm ISO25K DN80 AISI 316L BA SP.0,4 mm | PZ | EUR | 175.84
IKHD20110100 | AJELEVAD01005210667 | ELEM. DOPPIA PARETE TELESCOPICO 550-900mm ISO25K DN100 AISI 316L BA SP.0,4 mm | PZ | EUR | 181.96
IKHD20110130 | AJELEVAD01305210668 | ELEM. DOPPIA PARETE TELESCOPICO 550-900mm ISO25K DN130 AISI 316L BA SP.0,4 mm | PZ | EUR | 189.83
IKHD20110150 | AJELEVAD01505210669 | ELEM. DOPPIA PARETE TELESCOPICO 550-900mm ISO25K DN150 AISI 316L BA SP.0,4 mm | PZ | EUR | 209.96
IKHD20110180 | AJELEVAD01805210670 | ELEM. DOPPIA PARETE TELESCOPICO 550-990mm ISO25K DN180 AISI 316L BA SP.0,4 mm | PZ | EUR | 244.94
IKHD20110200 | AJELEVAD02005210671 | ELEM. DOPPIA PARETE TELESCOPICO 550-990mm ISO25K DN200 AISI 316L BA SP.0,4 mm | PZ | EUR | 280.81
IKHD20110250 | AJELEVAD02505210672 | ELEM. DOPPIA PARETE TELESCOPICO 550-990mm ISO25K DN250 AISI 316L BA SP.0,4 mm | PZ | EUR | 317.55
IKHD20110300 | AJELEVAD03005210761 | ELEM. DOPPIA PARETE TELESCOPICO 550-990mm ISO25K DN300 AISI 316L BA SP.0,5 mm | PZ | EUR | 379.67
IKHD20110350 | AJELEVAD03505210762 | ELEM. DOPPIA PARETE TELESCOPICO 550-990mm ISO25K DN350 AISI 316L BA SP.0,5 mm | PZ | EUR | 503.01
IKHD20110400 | AJELEVAD04005210763 | ELEM. DOPPIA PARETE TELESCOPICO 550-900mm ISO25K DN400 AISI 316L BA SP.0,5 mm | PZ | EUR | 627.23
IKHD20110450 | AJELEVAD04505210764 | ELEM. DOPPIA PARETE TELESCOPICO 550-900mm ISO25K DN450 AISI 316L BA SP.0,5 mm | PZ | EUR | 640.35
IKHD20120080 | AJTUM01D00805210566 | ELEMENTO DOPPIA PARETE ISO25K H.1000 mm. DN80 AISI 316L BA SP.0,4 mm | PZ | EUR | 119.85
IKHD20120100 | AJTUM01D01005210567 | ELEMENTO DOPPIA PARETE ISO25K H.1000 mm. DN100 AISI 316L BA SP.0,4 mm | PZ | EUR | 124.22
IKHD20120130 | AJTUM01D01305210568 | ELEMENTO DOPPIA PARETE ISO25K H.1000 mm. DN130 AISI 316L BA SP.0,4 mm | PZ | EUR | 130.34
IKHD20120150 | AJTUM01D0150521056 | ELEMENTO DOPPIA PARETE ISO25K H.1000 mm. DN150 AISI 316L BA SP.0,4 mm | PZ | EUR | 143.47
IKHD20120180 | AJTUM01D01805210570 | ELEMENTO DOPPIA PARETE ISO25K H.1000 mm. DN180 AISI 316L BA SP.0,4 mm | PZ | EUR | 172.34
IKHD20120200 | AJTUM01D02005210571 | ELEMENTO DOPPIA PARETE ISO25K H.1000 mm. DN200 AISI 316L BA SP.0,4 mm | PZ | EUR | 204.71
IKHD20120250 | AJTUM01D02505210572 | ELEMENTO DOPPIA PARETE ISO25K H.1000 mm. DN250 AISI 316L BA SP.0,4 mm | PZ | EUR | 241.45
IKHD20120300 | AJTUM01D03005210742 | ELEMENTO DOPPIA PARETE ISO25K H.1000 mm. DN300 AISI 316L BA SP.0,5 mm | PZ | EUR | 294.81
IKHD20120350 | AJTUM01D03505210743 | ELEMENTO DOPPIA PARETE ISO25K H.1000 mm. DN350 AISI 316L BA SP.0,5 mm | PZ | EUR | 375.29
IKHD20120400 | AJTUM01D04005210744 | ELEMENTO DOPPIA PARETE ISO25K H.1000 mm. DN400 AISI 316L BA SP.0,5 mm | PZ | EUR | 444.4
IKHD20120450 | AJTUM01D04505210745 | ELEMENTO DOPPIA PARETE ISO25K H.1000 mm. DN450 AISI 316L BA SP.0,5 mm | PZ | EUR | 482.89
IKHD20120500 | AJTUM01D05005210746 | ELEMENTO DOPPIA PARETE ISO25K H.1000 mm. DN500 AISI 316L BA SP.0,5 mm | PZ | EUR | 526.63
IKHD20120550 | AJTUM01D05505210747 | ELEMENTO DOPPIA PARETE ISO25K H.1000 mm. DN550 AISI 316L BA SP.0,5 mm | PZ | EUR | 590.49
IKHD21150080 | AJCUG87D00805210636 | CURVA DOPPIA PARETE IS025K 87Â° DN80 AISI 316L BA SP.0,4 mm | PZ | EUR | 122.48
IKHD21150100 | AJCUG87D01005210637 | CURVA DOPPIA PARETE IS025K 87Â° DN100 AISI 316L BA SP.0,4 mm | PZ | EUR | 129.47
IKHD21150130 | AJCUG87D01305210638 | CURVA DOPPIA PARETE IS025K 87Â° DN130 AISI 316L BA SP.0,4 mm | PZ | EUR | 132.1
IKHD21150150 | AJCUG87D01505210639 | CURVA DOPPIA PARETE IS025K 87Â° DN150 AISI 316L BA SP.0,4 mm | PZ | EUR | 146.09
IKHD21150180 | AJCUG87D01805210640 | CURVA DOPPIA PARETE IS025K 87Â° DN180 AISI 316L BA SP.0,4 mm | PZ | EUR | 170.59
IKHD21150250 | AJCUG87D02505210642 | CURVA DOPPIA PARETE IS025K 87Â° DN250 AISI 316L BA SP.0,4 mm | PZ | EUR | 230.07
IKHD21150300 | AJCUG87D03005210814 | CURVA DOPPIA PARETE IS025K 87Â° DN300 AISI 316L BA SP.0,5 mm | PZ | EUR | 297.44
IKHD21150350 | AJCUG87D03505210815 | CURVA DOPPIA PARETE IS025K 87Â° DN350 AISI 316L BA SP.0,5 mm | PZ | EUR | 321.93
IKHD21160080 | AJCUG90D00805210629 | CURVA DOPPIA PARETE IS025K 90Â° DN80 AISI 316L BA SP.0,4 mm | PZ | EUR | 122.48
IKHD21160100 | AJCUG90D01005210630 | CURVA DOPPIA PARETE IS025K 90Â° DN100 AISI 316L BA SP.0,4 mm | PZ | EUR | 129.47
IKHD21160130 | AJCUG90D01305210631 | CURVA DOPPIA PARETE IS025K 90Â° DN130 AISI 316L BA SP.0,4 mm | PZ | EUR | 132.1
IKHD21160150 | AJCUG90D01505210632 | CURVA DOPPIA PARETE IS025K 90Â° DN150 AISI 316L BA SP.0,4 mm | PZ | EUR | 146.09
IKHD21160200 | AJCUG90D02005210634 | CURVA DOPPIA PARETE IS025K 90Â° DN200 AISI 316L BA SP.0,4 mm | PZ | EUR | 195.95
IKHD21160200 | AJCUG87D02005210641 | CURVA DOPPIA PARETE IS025K 87Â° DN200 AISI 316L BA SP.0,4 mm | PZ | EUR | 195.95
IKHD21160250 | AJCUG90D02505210635 | CURVA DOPPIA PARETE IS025K 90Â° DN250 AISI 316L BA SP.0,4 mm | PZ | EUR | 230.07
IKHD21160300 | AJCUG90D03005210820 | CURVA DOPPIA PARETE IS025K 90Â° DN300 AISI 316L BA SP.0,5 mm | PZ | EUR | 297.44
IKHD21160350 | AJCUG90D03505210821 | CURVA DOPPIA PARETE IS025K 90Â° DN350 AISI 316L BA SP.0,5 mm | PZ | EUR | 321.93
IKHD21170080 | AJCUG45D00805210643 | CURVA DOPPIA PARETE IS025K 45Â° DN80 AISI 316L BA SP.0,4 mm | PZ | EUR | 87.48
IKHD21170100 | AJCUG45D01005210644 | CURVA DOPPIA PARETE IS025K 45Â° DN100 AISI 316L BA SP.0,4 mm | PZ | EUR | 91.85
IKHD21170130 | AJCUG45D01305210645 | CURVA DOPPIA PARETE IS025K 45Â° DN130 AISI 316L BA SP.0,4 mm | PZ | EUR | 96.23
IKHD21170150 | AJCUG45D01505210646 | CURVA DOPPIA PARETE IS025K 45Â° DN150 AISI 316L BA SP.0,4 mm | PZ | EUR | 103.23
IKHD21170180 | AJCUG45D01805210647 | CURVA DOPPIA PARETE IS025K 45Â° DN180 AISI 316L BA SP.0,4 mm | PZ | EUR | 122.48
IKHD21170200 | AJCUG45D02005210648 | CURVA DOPPIA PARETE IS025K 45Â° DN200 AISI 316L BA SP.0,4 mm | PZ | EUR | 140.84
IKHD21170250 | AJCUG45D02505210649 | CURVA DOPPIA PARETE IS025K 45Â° DN250 AISI 316L BA SP.0,4 mm | PZ | EUR | 160.09
IKHD21170300 | AJCUG45D03005210826 | CURVA DOPPIA PARETE IS025K 45Â° DN300 AISI 316L BA SP.0,5 mm | PZ | EUR | 208.2
IKHD21170350 | AJCUG45D03505210827 | CURVA DOPPIA PARETE IS025K 45Â° DN350 AISI 316L BA SP.0,5 mm | PZ | EUR | 258.07
IKHD21170400 | AJCUG45D04005210828 | CURVA DOPPIA PARETE IS025K 45Â° DN400 AISI 316L BA SP.0,5 mm | PZ | EUR | 321.05
IKHD21170450 | AJCUG45D04505210829 | CURVA DOPPIA PARETE IS025K 45Â° DN450 AISI 316L BA SP.0,5 mm | PZ | EUR | 468.02
IKHD21170500 | AJCUG45D05005210830 | CURVA DOPPIA PARETE IS025K 45Â° DN500 AISI 316L BA SP.0,5 mm | PZ | EUR | 521.38
IKHD21170550 | AJCUG45D05505210831 | CURVA DOPPIA PARETE IS025K 45Â° DN550 AISI 316L BA SP.0,5 mm | PZ | EUR | 727.83
IKHD21180100 | AJCUG15D01005210658 | CURVA DOPPIA PARETE IS025K 15Â° DN100 AISI 316L BA SP.0,4 mm | PZ | EUR | 91.85
IKHD21180130 | AJCUG15D01305210659 | CURVA DOPPIA PARETE IS025K 15Â° DN130 AISI 316L BA SP.0,4 mm | PZ | EUR | 96.23
IKHD21180150 | AJCUG15D01505210660 | CURVA DOPPIA PARETE IS025K 15Â° DN150 AISI 316L BA SP.0,4 mm | PZ | EUR | 103.23
IKHD21180180 | AJCUG15D01805210661 | CURVA DOPPIA PARETE IS025K 15Â° DN180 AISI 316L BA SP.0,4 mm | PZ | EUR | 122.48
IKHD21180200 | AJCUG15D02005210662 | CURVA DOPPIA PARETE IS025K 15Â° DN200 AISI 316L BA SP.0,4 mm | PZ | EUR | 140.84
IKHD21180250 | AJCUG15D02505210663 | CURVA DOPPIA PARETE IS025K 15Â° DN250 AISI 316L BA SP.0,4 mm | PZ | EUR | 160.09
IKHD21180300 | AJCUG15D03005210838 | CURVA DOPPIA PARETE IS025K 15Â° DN300 AISI 316L BA SP.0,5 mm | PZ | EUR | 208.2
IKHD21180350 | AJCUG15D03505210839 | CURVA DOPPIA PARETE IS025K 15Â° DN350 AISI 316L BA SP.0,5 mm | PZ | EUR | 258.07
IKHD21180400 | AJCUG15D04005210840 | CURVA DOPPIA PARETE IS025K 15Â° DN400 AISI 316L BA SP.0,5 mm | PZ | EUR | 321.05
IKHD21180450 | AJCUG15D04505210841 | CURVA DOPPIA PARETE IS025K 15Â° DN450 AISI 316L BA SP.0,5 mm | PZ | EUR | 468.02
IKHD21180500 | AJCUG15D05005210842 | CURVA DOPPIA PARETE IS025K 15Â° DN500 AISI 316L BA SP.0,5 mm | PZ | EUR | 521.38
IKHD21180550 | AJCUG15D05505210843 | CURVA DOPPIA PARETE IS025K 15Â° DN550 AISI 316L BA SP.0,5 mm | PZ | EUR | 727.83
IKHD21190080 | AJCUG30D00805210650 | CURVA DOPPIA PARETE IS025K 30Â° DN80 AISI 316L BA SP.0,4 mm | PZ | EUR | 87.48
IKHD21190100 | AJCUG30D01005210651 | CURVA DOPPIA PARETE IS025K 30Â° DN100 AISI 316L BA SP.0,4 mm | PZ | EUR | 91.85
IKHD21190130 | AJCUG30D01305210652 | CURVA DOPPIA PARETE IS025K 30Â° DN130 AISI 316L BA SP.0,4 mm | PZ | EUR | 96.23
IKHD21190150 | AJCUG30D01505210653 | CURVA DOPPIA PARETE IS025K 30Â° DN150 AISI 316L BA SP.0,4 mm | PZ | EUR | 103.23
IKHD21190180 | AJCUG30D01805210654 | CURVA DOPPIA PARETE IS025K 30Â° DN180 AISI 316L BA SP.0,4 mm | PZ | EUR | 122.48
IKHD21190200 | AJCUG30D02005210655 | CURVA DOPPIA PARETE IS025K 30Â° DN200 AISI 316L BA SP.0,4 mm | PZ | EUR | 140.84
IKHD21190250 | AJCUG30D02505210656 | CURVA DOPPIA PARETE IS025K 30Â° DN250 AISI 316L BA SP.0,4 mm | PZ | EUR | 160.09
IKHD21190300 | AJCUG30D03005210832 | CURVA DOPPIA PARETE IS025K 30Â° DN300 AISI 316L BA SP.0,5 mm | PZ | EUR | 208.2
IKHD21190350 | AJCUG30D03505210833 | CURVA DOPPIA PARETE IS025K 30Â° DN350 AISI 316L BA SP.0,5 mm | PZ | EUR | 258.07
IKHD21190400 | AJCUG30D04005210834 | CURVA DOPPIA PARETE IS025K 30Â° DN400 AISI 316L BA SP.0,5 mm | PZ | EUR | 321.05
IKHD21190450 | AJCUG30D04505210835 | CURVA DOPPIA PARETE IS025K 30Â° DN450 AISI 316L BA SP.0,5 mm | PZ | EUR | 468.02
IKHD21190500 | AJCUG30D05005210836 | CURVA DOPPIA PARETE IS025K 30Â° DN500 AISI 316L BA SP.0,5 mm | PZ | EUR | 521.38
IKHD21190550 | AJCUG30D05505210837 | CURVA DOPPIA PARETE IS025K 30Â° DN550 AISI 316L BA SP.0,5 mm | PZ | EUR | 727.83
IKHD22210080 | AJTEG45D00805210622 | RACC."T" DOPPIA PARETE ISO25K 45Â° DN80 AISI 316L BA SP.0,4 mm | PZ | EUR | 258.94
IKHD22210100 | AJTEG45D01005210623 | RACC."T" DOPPIA PARETE ISO25K 45Â° DN100 AISI 316L BA SP.0,4 mm | PZ | EUR | 258.94
IKHD22210130 | AJTEG45D01305210624 | RACC."T" DOPPIA PARETE ISO25K 45Â° DN130 AISI 316L BA SP.0,4 mm | PZ | EUR | 258.94
IKHD22210150 | AJTEG45D01505210625 | RACC."T" DOPPIA PARETE ISO25K 45Â° DN150 AISI 316L BA SP.0,4 mm | PZ | EUR | 258.94
IKHD22210180 | AJTEG45D01805210626 | RACC."T" DOPPIA PARETE ISO25K 45Â° DN180 AISI 316L BA SP.0,4 mm | PZ | EUR | 258.94
IKHD22210200 | AJTEG45D02005210627 | RACC."T" DOPPIA PARETE ISO25K 45Â° DN200 AISI 316L BA SP.0,4 mm | PZ | EUR | 258.94
IKHD22210250 | AJTEG45D02505210628 | RACC."T" DOPPIA PARETE ISO25K 45Â° DN250 AISI 316L BA SP.0,4 mm | PZ | EUR | 258.94
IKHD22210300 | AJTEG45D03005210808 | RACC."T" DOPPIA PARETE ISO25K 45Â° DN300 AISI 316L BA SP.0,5 mm | PZ | EUR | 258.94
IKHD22210350 | AJTEG45D03505210809 | RACC."T" DOPPIA PARETE ISO25K 45Â° DN350 AISI 316L BA SP.0,5 mm | PZ | EUR | 258.94
IKHD22210400 | AJTEG45D04005210810 | RACC."T" DOPPIA PARETE ISO25K 45Â° DN400 AISI 316L BA SP.0,5 mm | PZ | EUR | 258.94
IKHD22210450 | AJTEG45D04505210811 | RACC."T" DOPPIA PARETE ISO25K 45Â° DN450 AISI 316L BA SP.0,5 mm | PZ | EUR | 258.94
IKHD22210500 | AJTEG45D05005210812 | RACC."T" DOPPIA PARETE ISO25K 45Â° DN500 AISI 316L BA SP.0,5 mm | PZ | EUR | 258.94
IKHD22210550 | AJTEG45D05505210813 | RACC."T" DOPPIA PARETE ISO25K 45Â° DN550 AISI 316L BA SP.0,5 mm | PZ | EUR | 258.94
IKHD22310080 | AJTEG87D00805210608 | RACC."T" DOPPIA PARETE ISO25K 87Â° DN80 AISI 316L BA SP.0,4 mm | PZ | EUR | 186.33
IKHD22310100 | AJTEG87D01005210609 | RACC."T" DOPPIA PARETE ISO25K 87Â° DN100 AISI 316L BA SP.0,4 mm | PZ | EUR | 191.58
IKHD22310130 | AJTEG87D01305210610 | RACC."T" DOPPIA PARETE ISO25K 87Â° DN130 AISI 316L BA SP.0,4 mm | PZ | EUR | 199.46
IKHD22310150 | AJTEG87D01505210611 | RACC."T" DOPPIA PARETE ISO25K 87Â° DN150 AISI 316L BA SP.0,4 mm | PZ | EUR | 215.2
IKHD22310180 | AJTEG87D01805210612 | RACC."T" DOPPIA PARETE ISO25K 87Â° DN180 AISI 316L BA SP.0,4 mm | PZ | EUR | 253.7
IKHD22310200 | AJTEG87D02005210613 | RACC."T" DOPPIA PARETE ISO25K 87Â° DN200 AISI 316L BA SP.0,4 mm | PZ | EUR | 296.56
IKHD22310250 | AJTEG87D02505210614 | RACC."T" DOPPIA PARETE ISO25K 87Â° DN250 AISI 316L BA SP.0,4 mm | PZ | EUR | 348.17
IKHD22310300 | AJTEG87D03005210796 | RACC."T" DOPPIA PARETE ISO25K 87Â° DN300 AISI 316L BA SP.0,5 mm | PZ | EUR | 451.4
IKHD22310350 | AJTEG87D03505210797 | RACC."T" DOPPIA PARETE ISO25K 87Â° DN350 AISI 316L BA SP.0,5 mm | PZ | EUR | 563.37
IKHD22310400 | AJTEG87D04005210798 | RACC."T" DOPPIA PARETE ISO25K 87Â° DN400 AISI 316L BA SP.0,5 mm | PZ | EUR | 703.34
IKHD22310450 | AJTEG87D04505210799 | RACC."T" DOPPIA PARETE ISO25K 87Â° DN450 AISI 316L BA SP.0,5 mm | PZ | EUR | 796.94
IKHD22310500 | AJTEG87D05005210800 | RACC."T" DOPPIA PARETE ISO25K 87Â° DN500 AISI 316L BA SP.0,5 mm | PZ | EUR | 940.41
IKHD22310550 | AJTEG87D05505210801 | RACC."T" DOPPIA PARETE ISO25K 87Â° DN550 AISI 316L BA SP.0,5 mm | PZ | EUR | 1023.52
IKHD23250080 | AJVATPCD00805210707 | DOPPIA PARETE TAPPO CIECO ISO25K CON MANIGLIA DN80 AISI 316L BA SP.0,4 mm | PZ | EUR | 39.95
IKHD23250100 | AJVATPCD01005210708 | DOPPIA PARETE TAPPO CIECO ISO25K CON MANIGLIA DN100 AISI 316L BA SP.0,4 mm | PZ | EUR | 46.37
IKHD23250130 | AJVATPCD01305210709 | DOPPIA PARETE TAPPO CIECO ISO25K CON MANIGLIA DN130 AISI 316L BA SP.0,4 mm | PZ | EUR | 46.37
IKHD23250150 | AJVATPCD01505210710 | DOPPIA PARETE TAPPO CIECO ISO25K CON MANIGLIA DN150 AISI 316L BA SP.0,4 mm | PZ | EUR | 51.62
IKHD23250180 | AJVATPCD01805210711 | DOPPIA PARETE TAPPO CIECO ISO25K CON MANIGLIA DN180 AISI 316L BA SP.0,4 mm | PZ | EUR | 56.87
IKHD23250200 | AJVATPCD02005210712 | DOPPIA PARETE TAPPO CIECO ISO25K CON MANIGLIA DN200 AISI 316L BA SP.0,4 mm | PZ | EUR | 65.61
IKHD23250250 | AJVATPCD02505210713 | DOPPIA PARETE TAPPO CIECO ISO25K CON MANIGLIA DN250 AISI 316L BA SP.0,4 mm | PZ | EUR | 77.86
IKHD23250300 | AJVATPCD03005210305 | DOPPIA PARETE TAPPO CIECO ISO25K CON MANIGLIA DN300 AISI 316L BA SP.0,5 mm | PZ | EUR | 93.6
IKHD23250350 | AJVATPCD03505210306 | DOPPIA PARETE TAPPO CIECO ISO25K CON MANIGLIA DN350 AISI 316L BA SP.0,5 mm | PZ | EUR | 135.59
IKHD23250400 | AJVATPCD04005210308 | DOPPIA PARETE TAPPO CIECO ISO25K CON MANIGLIA DN400 AISI 316L BA SP.0,5 mm | PZ | EUR | 160.97
IKHD23250450 | AJVATPCD04505210308 | DOPPIA PARETE TAPPO CIECO ISO25K CON MANIGLIA DN450 AISI 316L BA SP.0,5 mm | PZ | EUR | 326.3
IKHD23250500 | KAJVATPCD05005210309 | DOPPIA PARETE TAPPO CIECO ISO25K CON MANIGLIA DN500 AISI 316L BA SP.0,5 mm | PZ | EUR | 355.17
IKHD23250550 | AJVATPCD05505210310 | DOPPIA PARETE TAPPO CIECO ISO25K CON MANIGLIA DN550 AISI 316L BA SP.0,5 mm | PZ | EUR | 379.67
IKHD23910080 | AJVASCCD00805210714 | DOPPIA PARETE SCARICO CONDENSA ISO25K DN80 AISI 316L BA SP.0,4 mm | PZ | EUR | 50.74
IKHD23910100 | AJVASCCD01005210715 | DOPPIA PARETE SCARICO CONDENSA ISO25K DN100 AISI 316L BA SP.0,4 mm | PZ | EUR | 53.36
IKHD23910130 | AJVASCCD01305210716 | DOPPIA PARETE SCARICO CONDENSA ISO25K DN130 AISI 316L BA SP.0,4 mm | PZ | EUR | 59.49
IKHD23910150 | AJVASCCD01505210717 | DOPPIA PARETE SCARICO CONDENSA ISO25K DN150 AISI 316L BA SP.0,4 mm | PZ | EUR | 65.61
IKHD23910180 | AJVASCCD01805210718 | DOPPIA PARETE SCARICO CONDENSA ISO25K DN180 AISI 316L BA SP.0,4 mm | PZ | EUR | 69.98
IKHD23910200 | AJVASCCD02005210719 | DOPPIA PARETE SCARICO CONDENSA ISO25K DN200 AISI 316L BA SP.0,4 mm | PZ | EUR | 79.61
IKHD23910250 | AJVASCCD02505210720 | DOPPIA PARETE SCARICO CONDENSA ISO25K DN250 AISI 316L BA SP.0,4 mm | PZ | EUR | 92.73
IKHD23910300 | AJVASCCD03005210323 | DOPPIA PARETE SCARICO CONDENSA ISO25K DN300 AISI 316L BA SP.0,5 mm | PZ | EUR | 108.47
IKHD23910350 | AJVASCCD03505210324 | DOPPIA PARETE SCARICO CONDENSA ISO25K DN350 AISI 316L BA SP.0,5 mm | PZ | EUR | 186.33
IKHD23910400 | AJVASCCD04005210325 | DOPPIA PARETE SCARICO CONDENSA ISO25K DN400 AISI 316L BA SP.0,5 mm | PZ | EUR | 235.32
IKHD23910450 | AJVASCCD04505210326 | DOPPIA PARETE SCARICO CONDENSA ISO25K DN450 AISI 316L BA SP.0,5 mm | PZ | EUR | 367.42
IKHD23910500 | AJVASCCD05005210327 | DOPPIA PARETE SCARICO CONDENSA ISO25K DN500 AISI 316L BA SP.0,5 mm | PZ | EUR | 397.16
IKHD23910550 | AJVASCCD05505210328 | DOPPIA PARETE SCARICO CONDENSA ISO25K DN550 AISI 316L BA SP.0,5 mm | PZ | EUR | 423.41
IKHD24770080 | AJELISTD00805210594 | ELEM. DOPPIA PARETE CON PORT.ISPEZ.TONDO ISO25K DN80 AISI 316L BA SP.0,4 mm | PZ | EUR | 331.55
IKHD24770100 | AJELISTD01005210595 | ELEM. DOPPIA PARETE CON PORT.ISPEZ.TONDO ISO25K DN100 AISI 316L BA SP.0,4 mm | PZ | EUR | 345.55
IKHD24770130 | AJELISTD01305210596 | ELEM. DOPPIA PARETE CON PORT.ISPEZ.TONDO ISO25K DN130 AISI 316L BA SP.0,4 mm | PZ | EUR | 359.54
IKHD24770180 | AJELISTD01805210598 | ELEM. DOPPIA PARETE CON PORT.ISPEZ.TONDO ISO25K DN180 AISI 316L BA SP.0,4 mm | PZ | EUR | 482.02
IKHD24770200 | AJELISTD02005210599 | ELEM. DOPPIA PARETE CON PORT.ISPEZ.TONDO ISO25K DN200 AISI 316L BA SP.0,4 mm | PZ | EUR | 464.52
IKHD24770250 | AJELISTD02505210600 | ELEM. DOPPIA PARETE CON PORT.ISPEZ.TONDO ISO25K DN250 AISI 316L BA SP.0,4 mm | PZ | EUR | 456.65
IKHD24770300 | AJELISTD03005210784 | ELEM. DOPPIA PARETE CON PORT.ISPEZ.TONDO ISO25K DN300 AISI 316L BA SP.0,5 mm | PZ | EUR | 487.26
IKHD24770350 | AJELISTD03505210785 | ELEM. DOPPIA PARETE CON PORT.ISPEZ.TONDO ISO25K DN350 AISI 316L BA SP.0,5 mm | PZ | EUR | 531
IKHD24770400 | AJELISTD04005210786 | ELEM. DOPPIA PARETE CON PORT.ISPEZ.TONDO ISO25K DN400 AISI 316L BA SP.0,5 mm | PZ | EUR | 590.49
IKHD24770450 | AJELISTD04505210787 | ELEM. DOPPIA PARETE CON PORT.ISPEZ.TONDO ISO25K DN450 AISI 316L BA SP.0,5 mm | PZ | EUR | 626.36
IKHD24770500 | AJELISTD05005210788 | ELEM. DOPPIA PARETE CON PORT.ISPEZ.TONDO ISO25K DN500 AISI 316L BA SP.0,5 mm | PZ | EUR | 710.34
IKHD24770550 | AJELISTD05505210789 | ELEM. DOPPIA PARETE CON PORT.ISPEZ.TONDO ISO25K DN550 AISI 316L BA SP.0,5 mm | PZ | EUR | 689.34
IKHD25370080 | AJKAK01D00805210693 | TERMINALE DOPPIA PARETE CINESE ISO25K DN80 AISI 316L BA SP.0,4 mm | PZ | EUR | 75.23
IKHD25370100 | AJKAK01D01005210694 | TERMINALE DOPPIA PARETE CINESE ISO25K DN100 AISI 316L BA SP.0,4 mm | PZ | EUR | 77.86
IKHD25370130 | AJKAK01D01305210695 | TERMINALE DOPPIA PARETE CINESE ISO25K DN130 AISI 316L BA SP.0,4 mm | PZ | EUR | 83.11
IKHD25370150 | AJKAK01D01505210696 | TERMINALE DOPPIA PARETE CINESE ISO25K DN150 AISI 316L BA SP.0,4 mm | PZ | EUR | 91.85
IKHD25370180 | AJKAK01D01805210697 | TERMINALE DOPPIA PARETE CINESE ISO25K DN180 AISI 316L BA SP.0,4 mm | PZ | EUR | 106.73
IKHD25370200 | AJKAK01D02005210698 | TERMINALE DOPPIA PARETE CINESE ISO25K DN200 AISI 316L BA SP.0,4 mm | PZ | EUR | 121.6
IKHD25370250 | AJKAK01D02505210699 | TERMINALE DOPPIA PARETE CINESE ISO25K DN250 AISI 316L BA SP.0,4 mm | PZ | EUR | 143.47
IKHD25370300 | AJKAK01D03005210850 | TERMINALE DOPPIA PARETE CINESE ISO25K DN300 AISI 316L BA SP.0,5 mm | PZ | EUR | 187.21
IKHD25370350 | AJKAK01D03505210851 | TERMINALE DOPPIA PARETE CINESE ISO25K DN350 AISI 316L BA SP.0,5 mm | PZ | EUR | 231.83
IKHD25370400 | AJKAK01D04005210852 | TERMINALE DOPPIA PARETE CINESE ISO25K DN400 AISI 316L BA SP.0,5 mm | PZ | EUR | 289.56
IKHD25380080 | AJKAK03D00805210700 | TERMINALE DOPPIA PARETE TRONCO CONICO ISO25K DN80 AISI 316L BA SP.0,4 mm | PZ | EUR | 77.86
IKHD25380100 | AJKAK03D01005210701 | TERMINALE DOPPIA PARETE TRONCO CONICO ISO25K DN100 AISI 316L BA SP.0,4 mm | PZ | EUR | 91.85
IKHD25380130 | AJKAK03D01305210702 | TERMINALE DOPPIA PARETE TRONCO CONICO ISO25K DN130 AISI 316L BA SP.0,4 mm | PZ | EUR | 96.23
IKHD25380150 | AJKAK03D01505210703 | TERMINALE DOPPIA PARETE TRONCO CONICO ISO25K DN150 AISI 316L BA SP.0,4 mm | PZ | EUR | 96.23
IKHD25380180 | AJKAK03D01805210704 | TERMINALE DOPPIA PARETE TRONCO CONICO ISO25K DN180 AISI 316L BA SP.0,4 mm | PZ | EUR | 108.47
IKHD25380200 | AJKAK03D02005210705 | TERMINALE DOPPIA PARETE TRONCO CONICO ISO25K DN200 AISI 316L BA SP.0,4 mm | PZ | EUR | 126.85
IKHD25380250 | AJKAK03D02505210706 | TERMINALE DOPPIA PARETE TRONCO CONICO ISO25K DN250 AISI 316L BA SP.0,4 mm | PZ | EUR | 166.22
IKHD25380300 | AJKAK03D03005210856 | TERMINALE DOPPIA PARETE TRONCO CONICO ISO25K DN300 AISI 316L BA SP.0,5 mm | PZ | EUR | 216.08
IKHD25380350 | AJKAK03D03505210857 | TERMINALE DOPPIA PARETE TRONCO CONICO ISO25K DN350 AISI 316L BA SP.0,5 mm | PZ | EUR | 274.69
IKHD25380400 | AJKAK03D04005210858 | TERMINALE DOPPIA PARETE TRONCO CONICO ISO25K DN400 AISI 316L BA SP.0,5 mm | PZ | EUR | 335.05
IKHD25380450 | AJKAK03D04505210859 | TERMINALE DOPPIA PARETE TRONCO CONICO ISO25K DN450 AISI 316L BA SP.0,5 mm | PZ | EUR | 369.17
IKHD25380500 | AJKAK03D05005210860 | TERMINALE DOPPIA PARETE TRONCO CONICO ISO25K DN500 AISI 316L BA SP.0,5 mm | PZ | EUR | 398.91
IKHD25380550 | AJKAK03D05505210861 | TERMINALE DOPPIA PARETE TRONCO CONICO ISO25K DN550 AISI 316L BA SP.0,5 mm | PZ | EUR | 417.28
IKHD25480080 | AJKA045D00805200001 | TERMINALE ORIZZONTALE DOPPIA PARETE CON RETE DN80/130 AISI 316L BA SP.0,4 mm | PZ | EUR | 68.24
IKHD25480100 | AJKA045D01005200001 | TERMINALE ORIZZONTALE DOPPIA PARETE CON RETE DN100/150 AISI 316L BA SP.0,4 mm | PZ | EUR | 68.24
IKHD25480180 | AJKA045D01805200001 | TERMINALE ORIZZONTALE DOPPIA PARETE CON RETE DN180/230 AISI 316L BA SP.0,4 mm | PZ | EUR | 96.23
IKHD26900080 | AJGIGICD00805210728 | RACC. DOPPIA PARETE MONO-DOPPIA ISO25K DN80 AISI 316L BA SP.0,4 mm | PZ | EUR | 42.15
IKHD26900100 | AJGIGICD01005210729 | RACC. DOPPIA PARETE MONO-DOPPIA ISO25K DN100 AISI 316L BA SP.0,4 mm | PZ | EUR | 45.49
IKHD26900130 | AJGIGICD01305210730 | RACC. DOPPIA PARETE MONO-DOPPIA ISO25K DN130 AISI 316L BA SP.0,4 mm | PZ | EUR | 45.49
IKHD26900150 | AJGIGICD01505210731 | RACC. DOPPIA PARETE MONO-DOPPIA ISO25K DN150 AISI 316L BA SP.0,4 mm | PZ | EUR | 51.62
IKHD26900180 | AJGIGICD01805210732 | RACC. DOPPIA PARETE MONO-DOPPIA ISO25K DN180 AISI 316L BA SP.0,4 mm | PZ | EUR | 60.36
IKHD26900200 | AJGIGICD02005210733 | RACC. DOPPIA PARETE MONO-DOPPIA ISO25K DN200 AISI 316L BA SP.0,4 mm | PZ | EUR | 69.11
IKHD26900250 | AJGIGICD02505210734 | RACC. DOPPIA PARETE MONO-DOPPIA ISO25K DN250 AISI 316L BA SP.0,4 mm | PZ | EUR | 76.98
IKHD26900300 | AJGIGICD03005210376 | RACC. DOPPIA PARETE MONO-DOPPIA ISO25K DN300 AISI 316L BA SP.0,5 mm | PZ | EUR | 97.98
IKHD26900350 | AJGIGICD03505210377 | RACC. DOPPIA PARETE MONO-DOPPIA ISO25K DN350 AISI 316L BA SP.0,5 mm | PZ | EUR | 122.48
IKHD26900400 | AJGIGICD04005210378 | RACC. DOPPIA PARETE MONO-DOPPIA ISO25K DN400 AISI 316L BA SP.0,5 mm | PZ | EUR | 153.97
IKHD26900450 | AJGIGICD04505210379 | RACC. DOPPIA PARETE MONO-DOPPIA ISO25K DN450 AISI 316L BA SP.0,5 mm | PZ | EUR | 166.22
IKHD26900500 | AJGIGICD05005210380 | RACC. DOPPIA PARETE MONO-DOPPIA ISO25K DN500 AISI 316L BA SP.0,5 mm | PZ | EUR | 181.08
IKHD26900550 | AJGIGICD05505210381 | RACC. DOPPIA PARETE MONO-DOPPIA ISO25K DN550 AISI 316L BA SP.0,5 mm | PZ | EUR | 223.95
IKHD26910080 | AJGIGUCD00805210735 | RACC. DOPPIA PARETE DOPPIA-MONO ISO25K DN80 AISI 316L BA SP.0,4 mm | PZ | EUR | 42.15
IKHD26910100 | AJGIGUCD01005210736 | RACC. DOPPIA PARETE DOPPIA-MONO ISO25K DN100 AISI 316L BA SP.0,4 mm | PZ | EUR | 45.49
IKHD26910130 | AJGIGUCD01305210737 | RACC. DOPPIA PARETE DOPPIA-MONO ISO25K DN130 AISI 316L BA SP.0,4 mm | PZ | EUR | 45.49
IKHD26910150 | AJGIGUCD01505210738 | RACC. DOPPIA PARETE DOPPIA-MONO ISO25K DN150 AISI 316L BA SP.0,4 mm | PZ | EUR | 51.62
IKHD26910180 | AJGIGUCD01805210739 | RACC. DOPPIA PARETE DOPPIA-MONO ISO25K DN180 AISI 316L BA SP.0,4 mm | PZ | EUR | 60.36
IKHD26910200 | AJGIGUCD02005210740 | RACC. DOPPIA PARETE DOPPIA-MONO ISO25K DN200 AISI 316L BA SP.0,4 mm | PZ | EUR | 69.11
IKHD26910250 | AJGIGUCD02505210741 | RACC. DOPPIA PARETE DOPPIA-MONO ISO25K DN250 AISI 316L BA SP.0,4 mm | PZ | EUR | 76.98
IKHD26910300 | AJGIGUCD03005210394 | RACC. DOPPIA PARETE DOPPIA-MONO ISO25K DN300 AISI 316L BA SP.0,5 mm | PZ | EUR | 97.98
IKHD26910350 | AJGIGUCD03505210395 | RACC. DOPPIA PARETE DOPPIA-MONO ISO25K DN350 AISI 316L BA SP.0,5 mm | PZ | EUR | 122.48
IKHD26910400 | AJGIGUCD04005210396 | RACC. DOPPIA PARETE DOPPIA-MONO ISO25K DN400 AISI 316L BA SP.0,5 mm | PZ | EUR | 153.97
IKHD26910450 | AJGIGUCD04505210397 | RACC. DOPPIA PARETE DOPPIA-MONO ISO25K DN450 AISI 316L BA SP.0,5 mm | PZ | EUR | 166.22
IKHD26910500 | AJGIGUCD05005210398 | RACC. DOPPIA PARETE DOPPIA-MONO ISO25K DN500 AISI 316L BA SP.0,5 mm | PZ | EUR | 181.08
IKHD26910550 | AJGIGUCD05505210399 | RACC. DOPPIA PARETE DOPPIA-MONO ISO25K DN550 AISI 316L BA SP.0,5 mm | PZ | EUR | 223.95
IKHD28100080 | AJPITMPD00805200001 | PIASTRA TAMPONE DOPPIA PARETE ISO25 DN80 AISI 316L BA SP.0,4 mm | PZ | EUR | 102.35
IKHD28100100 | AJPITMPD01005200001 | PIASTRA TAMPONE DOPPIA PARETE ISO25 DN100 AISI 316L BA SP.0,4 mm | PZ | EUR | 106.73
IKHD28100130 | AJPITMPD01305200001 | PIASTRA TAMPONE DOPPIA PARETE ISO25 DN130 AISI 316L BA SP.0,4 mm | PZ | EUR | 108.47
IKHD28100150 | AJPITMPD01505200001 | PIASTRA TAMPONE DOPPIA PARETE ISO25 DN150 AISI 316L BA SP.0,4 mm | PZ | EUR | 124.22
IKHD28100180 | AJPITMPD01805200001 | PIASTRA TAMPONE DOPPIA PARETE ISO25 DN180 AISI 316L BA SP.0,4 mm | PZ | EUR | 141.72
IKHD28100200 | AJPITMPD02005200001 | PIASTRA TAMPONE DOPPIA PARETE ISO25 DN200 AISI 316L BA SP.0,4 mm | PZ | EUR | 167.96
IKHD28100250 | AJPITMPD02505200001 | PIASTRA TAMPONE DOPPIA PARETE ISO25 DN250 AISI 316L BA SP.0,4 mm | PZ | EUR | 211.7
IKHD28100300 | AJPITMPD03005200001 | PIASTRA TAMPONE DOPPIA PARETE ISO25K DN300 AISI 316L BA SP.0,5 mm | PZ | EUR | 275.57
IKHD28100350 | AJPITMPD03505200001 | PIASTRA TAMPONE DOPPIA PARETE ISO25K DN350 AISI 316L BA SP.0,5 mm | PZ | EUR | 337.67
IKHD28100400 | AJPITMPD04005200001 | PIASTRA TAMPONE DOPPIA PARETE ISO25K DN400 AISI 316L BA SP.0,5 mm | PZ | EUR | 427.78
IKHD28100450 | AJPITMPD04505200001 | PIASTRA TAMPONE DOPPIA PARETE ISO25K DN450 AISI 316L BA SP.0,5 mm | PZ | EUR | 462.77
IKHD28100500 | AJPITMPD05005200001 | PIASTRA TAMPONE DOPPIA PARETE ISO25K DN500 AISI 316L BA SP.0,5 mm | PZ | EUR | 501.26
IKHD28100550 | AJPITMPD05505200001 | PIASTRA TAMPONE DOPPIA PARETE ISO25K DN550 AISI 316L BA SP.0,5 mm | PZ | EUR | 578.24
IKHD28920080 | AJPIPARD00805210721 | PIASTRA DOPPIA PARETE PART. C/SCAR.LATER. ISO25K DN80 AISI 316L BA SP.0,4 mm | PZ | EUR | 146.09
IKHD28920100 | AJPIPARD01005210722 | PIASTRA DOPPIA PARETE PART. C/SCAR.LATER. ISO25K DN100 AISI 316L BA SP.0,4 mm | PZ | EUR | 165.34
IKHD28920130 | AJPIPARD01305210723 | PIASTRA DOPPIA PARETE PART. C/SCAR.LATER. ISO25K DN130 AISI 316L BA SP.0,4 mm | PZ | EUR | 172.34
IKHD28920150 | AJPIPARD01505210724 | PIASTRA DOPPIA PARETE PART. C/SCAR.LATER. ISO25K DN150 AISI 316L BA SP.0,4 mm | PZ | EUR | 193.33
IKHD28920180 | AJPIPARD01805210725 | PIASTRA DOPPIA PARETE PART. C/SCAR.LATER. ISO25K DN180 AISI 316L BA SP.0,4 mm | PZ | EUR | 204.71
IKHD28920200 | AJPIPARD02005210726 | PIASTRA DOPPIA PARETE PART. C/SCAR.LATER. ISO25K DN200 AISI 316L BA SP.0,4 mm | PZ | EUR | 230.07
IKHD28920250 | AJPIPARD02505210727 | PIASTRA DOPPIA PARETE PART. C/SCAR.LATER. ISO25K DN250 AISI 316L BA SP.0,4 mm | PZ | EUR | 253.7
IKHD28920300 | AJPIPARD03005210447 | PIASTRA DOPPIA PARETE PART. C/SCAR.LATER. ISO25K DN300 AISI 316L BA SP.0,5 mm | PZ | EUR | 272.94
IKHD28920350 | AJPIPARD03505210448 | PIASTRA DOPPIA PARETE PART. C/SCAR.LATER. ISO25K DN350 AISI 316L BA SP.0,5 mm | PZ | EUR | 319.31
IKHD28920400 | AJPIPARD04005210449 | PIASTRA DOPPIA PARETE PART. C/SCAR.LATER. ISO25K DN400 AISI 316L BA SP.0,5 mm | PZ | EUR | 389.29
IKHD28920450 | AJPIPARD04505210450 | PIASTRA DOPPIA PARETE PART. C/SCAR.LATER. ISO25K DN450 AISI 316L BA SP.0,5 mm | PZ | EUR | 423.41
IKHD28920500 | AJPIPARD05005210451 | PIASTRA DOPPIA PARETE PART. C/SCAR.LATER. ISO25K DN500 AISI 316L BA SP.0,5 mm | PZ | EUR | 461.02
IKHD28920550 | AJPIPARD05505210452 | PIASTRA DOPPIA PARETE PART. C/SCAR.LATER. ISO25K DN550 AISI 316L BA SP.0,5 mm | PZ | EUR | 544.13
IKHD2H020600 | AJTU050D06005210115 | ELEMENTO DOPPIA PARETE ISO32K H.500 mm. DN600 AISI 316Ti BA SP.0,6 mm | PZ | EUR | 555.5
IKHD2H180080 | AJCUG15D00805210657 | CURVA DOPPIA PARETE IS025K 15Â° DN80 AISI 316L BA SP.0,4 mm | PZ | EUR | 87.48
IKHD2T750080 | AJELISTD00805210601 | ELEM. DOPPIA PARETE CON PORT.ISPEZ.TONDO ISO25K A TENUTA 5000 PA DN80 AISI 316L BA SP.0,4 mm | PZ | EUR | 190.71
IKHD2T750100 | AJELISTD01005210602 | ELEM. DOPPIA PARETE CON PORT.ISPEZ.TONDO ISO25K A TENUTA 5000 PA DN100 AISI 316L BA SP.0,4 mm | PZ | EUR | 223.95
IKHD2T750130 | AJELISTD01305210603 | ELEM. DOPPIA PARETE CON PORT.ISPEZ.TONDO ISO25K A TENUTA 5000 PA DN130 AISI 316L BA SP.0,4 mm | PZ | EUR | 232.7
IKHD2T750150 | AJELISTD01505210604 | ELEM. DOPPIA PARETE CON PORT.ISPEZ.TONDO ISO25K A TENUTA 5000 PA DN150 AISI 316L BA SP.0,4 mm | PZ | EUR | 244.94
IKHD2T750180 | AJELISTD01805210605 | ELEM. DOPPIA PARETE CON PORT.ISPEZ.TONDO ISO25K A TENUTA 5000 PA DN180 AISI 316L BA SP.0,4 mm | PZ | EUR | 256.32
IKHD2T750200 | AJELISTD02005210606 | ELEM. DOPPIA PARETE CON PORT.ISPEZ.TONDO ISO25K A TENUTA 5000 PA DN200 AISI 316L BA SP.0,4 mm | PZ | EUR | 303.56
IKHD2T750250 | AJELISTD02505210607 | ELEM. DOPPIA PARETE CON PORT.ISPEZ.TONDO ISO25K A TENUTA 5000 PA DN250 AISI 316L BA SP.0,4 mm | PZ | EUR | 401.54
IKHD2T750300 | AJELISTD03005210790 | ELEM. DOPPIA PARETE CON PORT.ISPEZ.TONDO ISO25K A TENUTA 5000 PA DN300 AISI 316L BA SP.0,5 mm | PZ | EUR | 521.38
IKHD2T750350 | AJELISTD03505210791 | ELEM. DOPPIA PARETE CON PORT.ISPEZ.TONDO ISO25K A TENUTA 5000 PA DN350 AISI 316L BA SP.0,5 mm | PZ | EUR | 650.85
IKHD2T750400 | AJELISTD04005210792 | ELEM. DOPPIA PARETE CON PORT.ISPEZ.TONDO ISO25K A TENUTA 5000 PA DN400 AISI 316L BA SP.0,5 mm | PZ | EUR | 813.56
IKHD2T750450 | AJELISTD04505210793 | ELEM. DOPPIA PARETE CON PORT.ISPEZ.TONDO ISO25K A TENUTA 5000 PA DN450 AISI 316L BA SP.0,5 mm | PZ | EUR | 881.8
IKHD2T750500 | AJELISTD05005210794 | ELEM. DOPPIA PARETE CON PORT.ISPEZ.TONDO ISO25K A TENUTA 5000 PA DN500 AISI 316L BA SP.0,5 mm | PZ | EUR | 1042.76
IKHD2T750550 | AJELISTD05505210795 | ELEM. DOPPIA PARETE CON PORT.ISPEZ.TONDO ISO25K A TENUTA 5000 PA DN550 AISI 316L BA SP.0,5 mm | PZ | EUR | 1109.25
IKHD2T960080 | AJELPIFD00805210587 | ELEM. DOPPIA PARETE PRELIEVO FUMI ISO25K DN80 AISI 316L BA SP.0,4 mm | PZ | EUR | 102.35
IKHD2T960100 | AJELPIFD01005210588 | ELEM. DOPPIA PARETE PRELIEVO FUMI ISO25K DN100 AISI 316L BA SP.0,4 mm | PZ | EUR | 107.6
IKHD2T960130 | AJELPIFD01305210589 | ELEM. DOPPIA PARETE PRELIEVO FUMI ISO25K DN130 AISI 316L BA SP.0,4 mm | PZ | EUR | 110.23
IKHD2T960150 | AJELPIFD01505210590 | ELEM. DOPPIA PARETE PRELIEVO FUMI ISO25K DN150 AISI 316L BA SP.0,4 mm | PZ | EUR | 124.22
IKHD2T960180 | AJELPIFD01805210591 | ELEM. DOPPIA PARETE PRELIEVO FUMI ISO25K DN180 AISI 316L BA SP.0,4 mm | PZ | EUR | 143.47
IKHD2T960200 | AJELPIFD02005210592 | ELEM. DOPPIA PARETE PRELIEVO FUMI ISO25K DN200 AISI 316L BA SP.0,4 mm | PZ | EUR | 166.22
IKHD2T960250 | AJELPIFD02505210593 | ELEM. DOPPIA PARETE PRELIEVO FUMI ISO25K DN250 AISI 316L BA SP.0,4 mm | PZ | EUR | 192.46
IKHD2T960300 | AJELPIFD03005210766 | ELEM. DOPPIA PARETE PRELIEVO FUMI ISO25K DN300 AISI 316L BA SP.0,5 mm | PZ | EUR | 250.19
IKHD2T960350 | AJELPIFD03505210767 | ELEM. DOPPIA PARETE PRELIEVO FUMI ISO25K DN350 AISI 316L BA SP.0,5 mm | PZ | EUR | 310.55
IKHD2T960400 | AJELPIFD04005210768 | ELEM. DOPPIA PARETE PRELIEVO FUMI ISO25K DN400 AISI 316L BA SP.0,5 mm | PZ | EUR | 388.41
IKHD2T960450 | AJELPIFD04505210769 | ELEM. DOPPIA PARETE PRELIEVO FUMI ISO25K DN450 AISI 316L BA SP.0,5 mm | PZ | EUR | 421.65
IKHD2T960500 | AJELPIFD05005210770 | ELEM. DOPPIA PARETE PRELIEVO FUMI ISO25K DN500 AISI 316L BA SP.0,5 mm | PZ | EUR | 461.02
IKHD2T960550 | AJELPIFD05505210771 | ELEM. DOPPIA PARETE PRELIEVO FUMI ISO25K DN550 AISI 316L BA SP.0,5 mm | PZ | EUR | 478.52
IKM009950180 | AJELCPTD01305200001 | ELEM. DOPPIA PARETE ISO25K COMPENSATORE D'ESPANSIONE DN130 AISI 316L BA SP.0,4 mm | PZ | EUR | 552
IKM009950200 | AJELCPTD01505200001 | ELEM. DOPPIA PARETE ISO25K COMPENSATORE D'ESPANSIONE DN150 AISI 316L BA SP.0,4 mm | PZ | EUR | 659.6
IKM009950230 | AJELCPTD01805200001 | ELEM. DOPPIA PARETE ISO25K COMPENSATORE D'ESPANSIONE DN180 AISI 316L BA SP.0,4 mm | PZ | EUR | 692.84
IKM009950250 | AJELCPTD02005200001 | ELEM. DOPPIA PARETE ISO25K COMPENSATORE D'ESPANSIONE DN200 AISI 316L BA SP.0,4 mm | PZ | EUR | 743.58
IKM009950300 | AJELCPTD02505200001 | ELEM. DOPPIA PARETE ISO25K COMPENSATORE D'ESPANSIONE DN250 AISI 316L BA SP.0,4 mm | PZ | EUR | 877.43
IKM009950350 | AJELCPTD03005200001 | ELEM. DOPPIA PARETE ISO25K COMPENSATORE D'ESPANSIONE DN300 AISI 316L BA SP.0,4 mm | PZ | EUR | 981.53
IKM009950400 | AJELCPTD03505200001 | ELEM. DOPPIA PARETE ISO25K COMPENSATORE D'ESPANSIONE DN350 AISI 316L BA SP.0,5 mm | PZ | EUR | 1121.49
IKM009950450 | AJELCPTD04005200001 | ELEM. DOPPIA PARETE ISO25K COMPENSATORE D'ESPANSIONE DN400 AISI 316L BA SP.0,5 mm | PZ | EUR | 1376.93
IKM009950500 | AJELCPTD04505200001 | ELEM. DOPPIA PARETE ISO25K COMPENSATORE D'ESPANSIONE DN450 AISI 316L BA SP.0,5 mm | PZ | EUR | 1497.66
IKM009950550 | AJELCPTD05005200001 | ELEM. DOPPIA PARETE ISO25K COMPENSATORE D'ESPANSIONE DN500 AISI 316L BA SP.0,5 mm | PZ | EUR | 1607.01
IKM009950600 | AJELCPTD05505200001 | ELEM. DOPPIA PARETE ISO25K COMPENSATORE D'ESPANSIONE DN550 AISI 316L BA SP.0,5 mm | PZ | EUR | 1690.99
K520300 | 4JMTEG90D03005010815 | RACC."T" MONO 6K 90Â° DN300 AISI 316L BA SP.0,5 mm | PZ | EUR | 183.71
KERSRA1-25 | ATVA000N0000NN00083 | RECUPERATORE DI CALORE PORTATA 7/15/24 Mc/h, DN107 | PZ | EUR | 435.15
KERSRA1-50 | ATVA000N0000NN00084 | RECUPERATORE DI CALORE PORTATA 14/28/54 Mc/h, DN157 | PZ | EUR | 473.73
KIT01060100 | PLVAKITD0060PP00001 | KIT 1 PP/ALU TERMINALE COASSIALE DN60/100 H.1000 mm. | PZ | EUR | 64.1
KIT02060100 | PLVAKITD0060PP00002 | KIT 2 PP/ALU TERMINALE COASSIALE DN60/100 H.1000 mm. | PZ | EUR | 62.67
KIT03060100 | PLVAKITD0060PP00003 | KIT 3 PP/ALU TERMINALE COASSIALE DN60/100 H.1000 mm. | PZ | EUR | 59.27
KIT04060100 | PLVAKITD0060PP00004 | KIT 4 PP/ALU TERMINALE COASSIALE DN60/100 H.1000 mm. | PZ | EUR | 62.07
KITCOAX011 | PCVAKITD0060VC00017 | CONDENS PVC KIT PPS-PVC 60 100 COAX ADAT. A CALDAIE ATLANTIQUE | PZ | EUR | 38.24
KITINOX | F4NNKITD00804400002 | KIT DN80 FLEX KIT+T90+SC.+2xFAS. E GUA.+COL.C/TAS+COLL.DIST.+PIAS. E COLL. | PZ | EUR | 173.3
KITPP080080 | PPVAKITD0080PP00001 | PPs KIT CONDOTTI SEPARATI DN80/80 CON BICCHIERE E GUARNIZIONE | PZ | EUR | 23.57
KITPPARISTON | PPVAKITD0080PP00004 | PPs KIT CONDOTTI SEPARATI DN80/80 MOD. ARISTON CON BICCHIERE E GUARNIZIONE | PZ | EUR | 27.35
L31604EXT93S13 | SWTEG93D01305051100 | RACC."T" MONO 93Â° DN130 AISI 316L BA SP.0,4 mm | PZ | EUR | 43.29
L316EX3LGN05 | ACVAGUTD0050SI00001 | GUARNIZIONE DN 50 A TRE LABBRA IN SILICONE INCLINATE | PZ | EUR | 0.8
L316EX3LGN11 | ACVAGUTD0110SI50488 | GUARNIZIONE DN 110 A TRE LABBRA H. 9,5mm IN SILICONE CON ALETTE INCLINATE | PZ | EUR | 1.79
L316EXBM10 | SWVABMOD01005003680 | MONO BICCHIERE DI MONTAGGIO DN100 AISI 316L BA | PZ | EUR | 15.66
L316EXBM12 | SWVABMOD01205003682 | MONO BICCHIERE DI MONTAGGIO DN120 AISI 316L BA | PZ | EUR | 17.04
L316EXBM13 | SWVABMOD01305003679 | MONO BICCHIERE DI MONTAGGIO DN130 AISI 316L BA | PZ | EUR | 17.75
L316EXBM15 | SWVABMOD01505003684 | MONO BICCHIERE DI MONTAGGIO DN150 AISI 316L BA | PZ | EUR | 20.06
L316EXBM18 | SWVABMOD01805003686 | MONO BICCHIERE DI MONTAGGIO DN180 AISI 316L BA | PZ | EUR | 22.44
L316EXISPSS60 | SWELISTD06005052780 | ELEM. MONO CON PORT.ISPEZ.TONDO INOX DN 600 AISI 316L BA SP.0,6 mm | PZ | EUR | 420.62
L316EXISPSS70 | SWELISTD07005052782 | ELEM. MONO CON PORT.ISPEZ.TONDO INOX DN 700 AISI 316L BA SP.0,6 mm | PZ | EUR | 492.24
L316EXSCARLH08 | SWVASCCD00805053844 | MONO TUBO DN 80 AISI 316L BA CON SCARICO LATERALE MONTAGGIO ORIZZ. SP.0,4 mm | PZ | EUR | 41.18
L316EXSCARLH12 | SWTUM01D01205004145 | TUBO MONO 1 m. DN120 AISI 316L BA SP.0,4 mm CON SCARICO LATERALE X MONTAGGIO ORIZZ. | PZ | EUR | 47.9
L316EXSCARLVH08 | SWTUM01D00805004152 | TUBO MONO M.1 DN80 AISI 316L BA SP.0,4 mm CON SCARICO LATERALE X MONT.ORIZZ. E VERT | PZ | EUR | 88.72
L316EXSCARLVH10 | SWTUM01D01005004143 | TUBO MONO M.1 DN100 AISI 316L BA SP.0,4 mm CON SCARICO LATERALE X MONTAGGIO ORIZZ. | PZ | EUR | 93.23
L316EXSCARLVH11 | SWTUM01D01105004154 | TUBO MONO M.1 DN110 AISI 316L BA SP.0,4 mm CON SCARICO LATERALE X MONT.ORIZZ. E VERT | PZ | EUR | 95.57
L316EXSCARLVH12 | SWTUM01D01205004155 | TUBO MONO 1 m. DN120 AISI 316L BA SP.0,4 mm CON SCARICO LATERALE X MONT.ORIZZ. E VERT | PZ | EUR | 97.42
L316EXSCARLVH13 | SWTUM01D01305004156 | TUBO MONO M.1 DN130 AISI 316L BA SP.0,4 mm CON SCARICO LATERALE X MONT.ORIZZ. E VERT | PZ | EUR | 100.05
L316EXSCARLVH14 | SWTUM01D01405004157 | TUBO MONO 1 m. DN140 AISI 316L BA SP.0,4 mm CON SCARICO LATERALE X MONT.ORIZZ. E VERT | PZ | EUR | 104.83
L316EXSCARLVH15 | SWTUM01D01505004158 | TUBO MONO M.1 DN150 AISI 316L BA SP.0,4 mm CON SCARICO LATERALE X MONT.ORIZZ. E VERT | PZ | EUR | 109.01
L316EXSCARLVH16 | SWTUM01D01605004159 | TUBO MONO 1 m. DN160 AISI 316L BA SP.0,4 mm CON SCARICO LATERALE X MONT.ORIZZ. E VERT | PZ | EUR | 114.95
L316EXSCARLVH18 | SWTUM01D01805004160 | TUBO MONO M.1 DN180 AISI 316L BA SP.0,4 mm CON SCARICO LATERALE X MONT.ORIZZ. E VERT | PZ | EUR | 128.38
L316EXSCARLVH20 | SWTUM01D02005004161 | TUBO MONO M.1 DN200 AISI 316L BA SP.0,4 mm CON SCARICO LATERALE X MONT.ORIZZ. E VERT | PZ | EUR | 140.01
L316EXSCARSSLAT15 | SWGI000D01505050083 | RACC. MONO DN 150 AISI 316L BA SP.0,4 mm CON SCARICO LATERALE MONTAGGIO ORIZZ. | PZ | EUR | 52.81
L316EXSCARSSLAT16 | SWGI000D01605050084 | RACC. MONO DN 160 AISI 316L BA SP.0,4 mm CON SCARICO LATERALE MONTAGGIO ORIZZ. | PZ | EUR | 54.45
L316EXSCARSSLAT18 | SWGI000D01805050085 | RACC. MONO DN 180 AISI 316L BA SP.0,4 mm CON SCARICO LATERALE MONTAGGIO ORIZZ. | PZ | EUR | 57.68
L316EXT69SF22 | SWTEG90D02205004863 | RACC."T" MONO 90Â° USCITA FEMMINA DN220 AISI 316L BA SP.0,5 mm | PZ | EUR | 70.1
L316EXTGC11 | SWVAPPOD01105004224 | MONO TAPPO DN110 C.GRIGLIA COMPENS. | PZ | EUR | 51.56
L316EXTGC16 | SWVAPPOD01605004228 | MONO TAPPO DN160 C.GRIGLIA COMPENS. | PZ | EUR | 71.81
L316EXTGC22 | SWVAPPOD02205004231 | MONO TAPPO DN220 C.GRIGLIA COMPENS. | PZ | EUR | 101.84
M053060 | ACFAPIAD00602000002 | FALDALE PIANO DN 60 CON BASE ALLUMINIO AISI 304 BA SP.0,4 mm | PZ | EUR | 35.93
M053110 | ACFAPIAD01102050109 | FALDALE PIANO DN 110 CON BASE ALLUMINIO AISI 304 BA SP.0,4 mm | PZ | EUR | 79.64
M053220 | ACFAPIAD02202000410 | FALDALE PIANO INOX DN 220 CON BASE ALLUMINIO SENZA/FASC ANTINTEMP | PZ | EUR | 107.51
M056270 | ACVAANTD02702000001 | FASCETTA ANTINTEMPERIE DN 270 AISI 304 H.100 mm. | PZ | EUR | 48.81
M058230 | ACVAROSD02302000005 | ROSONE COPRIMURO INOX REGOLABILE 5/30 DN230/320 AISI 304 BA (IN 2 PEZZI) | PZ | EUR | 52.73
M058500 | ACVAROSD05002000002 | ROSONE COPRIMURO INOX REGOLABILE 5/30 DN500/590 AISI 304 BA (IN 2 PEZZI) | PZ | EUR | 70.49
M089060100 | SWAUMFFD00605051195 | AUMENTO MONO F./F. DN 60 / 100 AISI 316L BA SP.0,4 mm | PZ | EUR | 37.16
M089080110 | SWAUMFFD00805051212 | AUMENTO MONO F./F. DN 80 / 110 AISI 316L BA SP.0,4 mm | PZ | EUR | 36.02
M089080140 | SWAUMFFD00805051216 | AUMENTO MONO F./F. DN 80 / 140 AISI 316L BA SP.0,4 mm | PZ | EUR | 38.66
M089080160 | SWAUMFFD00805051218 | AUMENTO MONO F./F. DN 80 / 160 AISI 316L BA SP.0,4 mm | PZ | EUR | 43.24
M089080180 | SWAUMFFD00805051220 | AUMENTO MONO F./F. DN 80 / 180 AISI 316L BA SP.0,4 mm | PZ | EUR | 51.29
M089080200 | SWAUMFFD00805051221 | AUMENTO MONO F./F. DN 80 / 200 AISI 316L BA SP.0,4 mm | PZ | EUR | 57.53
M089080220 | SWAUMFFD00805051222 | AUMENTO MONO F./F. DN 80 / 220 AISI 316L BA SP.0,4 mm | PZ | EUR | 66.71
M089080250 | SWAUMFFD00805051224 | AUMENTO MONO F./F. DN 80 / 250 AISI 316L BA SP.0,4 mm | PZ | EUR | 66.71
M089080300 | SWAUMFFD00805051225 | AUMENTO MONO F./F. DN 80 / 300 AISI 316L BA SP.0,4 mm | PZ | EUR | 85.73
M089100110 | SWAUMFFD01005051226 | AUMENTO MONO F./F. DN 100 / 110 AISI 316L BA SP.0,4 mm | PZ | EUR | 21.22
M089100140 | SWAUMFFD01005051230 | AUMENTO MONO F./F. DN 100 / 140 AISI 316L BA SP.0,4 mm | PZ | EUR | 39.12
M089100160 | SWAUMFFD01005051232 | AUMENTO MONO F./F. DN 100 / 160 AISI 316L BA SP.0,4 mm | PZ | EUR | 46.22
M089100200 | SWAUMFFD01005051235 | AUMENTO MONO F./F. DN 100 / 200 AISI 316L BA SP.0,4 mm | PZ | EUR | 59.26
M089100220 | SWAUMFFD01005051236 | AUMENTO MONO F./F. DN 100 / 220 AISI 316L BA SP.0,4 mm | PZ | EUR | 68.63
M089100250 | SWAUMFFD01005051238 | AUMENTO MONO F./F. DN 100 / 250 AISI 316L BA SP.0,4 mm | PZ | EUR | 70.46
M089100300 | SWAUMFFD01005051239 | AUMENTO MONO F./F. DN 100 / 300 AISI 316L BA SP.0,4 mm | PZ | EUR | 89.61
M089110140 | SWAUMFFD01105051243 | AUMENTO MONO F./F. DN 110 / 140 AISI 316L BA SP.0,4 mm | PZ | EUR | 41.73
M089110150 | SWAUMFFD01105051244 | AUMENTO MONO F./F. DN 110 / 150 AISI 316L BA SP.0,4 mm | PZ | EUR | 44.07
M089110160 | SWAUMFFD01105051245 | AUMENTO MONO F./F. DN 110 / 160 AISI 316L BA SP.0,4 mm | PZ | EUR | 50.28
M089110180 | SWAUMFFD01105051247 | AUMENTO MONO F./F. DN 110 / 180 AISI 316L BA SP.0,4 mm | PZ | EUR | 52.41
M089110200 | SWAUMFFD01105051248 | AUMENTO MONO F./F. DN 110 / 200 AISI 316L BA SP.0,4 mm | PZ | EUR | 56.95
M089110220 | SWAUMFFD01105051249 | AUMENTO MONO F./F. DN 110 / 220 AISI 316L BA SP.0,4 mm | PZ | EUR | 70.46
M089110250 | SWAUMFFD01105051251 | AUMENTO MONO F./F. DN 110 / 250 AISI 316L BA SP.0,4 mm | PZ | EUR | 74.3
M089110300 | SWAUMFFD01105051252 | AUMENTO MONO F./F. DN 110 / 300 AISI 316L BA SP.0,4 mm | PZ | EUR | 91.4
M089120220 | SWAUMFFD01205051261 | AUMENTO MONO F./F. DN 120 / 220 AISI 316L BA SP.0,4 mm | PZ | EUR | 70.8
M089120250 | SWAUMFFD01205051263 | AUMENTO MONO F./F. DN 120 / 250 AISI 316L BA SP.0,4 mm | PZ | EUR | 75.47
M089120300 | SWAUMFFD01205051264 | AUMENTO MONO F./F. DN 120 / 300 AISI 316L BA SP.0,4 mm | PZ | EUR | 95.27
M089130160 | SWAUMFFD01305051278 | AUMENTO MONO F./F. DN 130 / 160 AISI 316L BA SP.0,4 mm | PZ | EUR | 50.9
M089130220 | SWAUMFFD01305051282 | AUMENTO MONO F./F. DN 130 / 220 AISI 316L BA SP.0,4 mm | PZ | EUR | 70.8
M089130250 | SWAUMFFD01305051284 | AUMENTO MONO F./F. DN 130 / 250 AISI 316L BA SP.0,4 mm | PZ | EUR | 76.82
M089130300 | SWAUMFFD01305051285 | AUMENTO MONO F./F. DN 130 / 300 AISI 316L BA SP.0,4 mm | PZ | EUR | 97.13
M089140150 | SWAUMFFD01405051286 | AUMENTO MONO F./F. DN 140 / 150 AISI 316L BA SP.0,4 mm | PZ | EUR | 24.02
M089140160 | SWAUMFFD01405051287 | AUMENTO MONO F./F. DN 140 / 160 AISI 316L BA SP.0,4 mm | PZ | EUR | 51.05
M089140180 | SWAUMFFD01405051289 | AUMENTO MONO F./F. DN 140 / 180 AISI 316L BA SP.0,4 mm | PZ | EUR | 54.55
M089140220 | SWAUMFFD01405051291 | AUMENTO MONO F./F. DN 140 / 220 AISI 316L BA SP.0,4 mm | PZ | EUR | 71.09
M089140250 | SWAUMFFD01405051293 | AUMENTO MONO F./F. DN 140 / 250 AISI 316L BA SP.0,4 mm | PZ | EUR | 78.32
M089140300 | SWAUMFFD01405051294 | AUMENTO MONO F./F. DN 140 / 300 AISI 316L BA SP.0,4 mm | PZ | EUR | 99.08
M089150220 | SWAUMFFD01505051299 | AUMENTO MONO F./F. DN 150 / 220 AISI 316L BA SP.0,4 mm | PZ | EUR | 73.69
M089150300 | SWAUMFFD01505051302 | AUMENTO MONO F./F. DN 150 / 300 AISI 316L BA SP.0,4 mm | PZ | EUR | 95.28
M089160220 | SWAUMFFD01605051312 | AUMENTO MONO F./F. DN 160 / 220 AISI 316L BA SP.0,4 mm | PZ | EUR | 80.02
M089160250 | SWAUMFFD01605051314 | AUMENTO MONO F./F. DN 160 / 250 AISI 316L BA SP.0,4 mm | PZ | EUR | 88.04
M089160300 | SWAUMFFD01605051315 | AUMENTO MONO F./F. DN 160 / 300 AISI 316L BA SP.0,4 mm | PZ | EUR | 104.76
M089180220 | SWAUMFFD01805051317 | AUMENTO MONO F./F. DN 180 / 220 AISI 316L BA SP.0,4 mm | PZ | EUR | 81.93
M089180300 | SWAUMFFD01805051320 | AUMENTO MONO F./F. DN 180 / 300 AISI 316L BA SP.0,4 mm | PZ | EUR | 113.18
M089180350 | SWAUMFFD01805053679 | AUMENTO MONO F./F. DN 180 / 350 AISI 316L BA SP.0,4 mm | PZ | EUR | 140.93
M089180400 | SWAUMFFD01805053680 | AUMENTO MONO F./F. DN 180 / 400 AISI 316L BA SP.0,4 mm | PZ | EUR | 157.17
M089200350 | SWAUMFFD02005053683 | AUMENTO MONO F./F. DN 200 / 350 AISI 316L BA SP.0,4 mm | PZ | EUR | 144.75
M089200400 | SWAUMFFD02005053684 | AUMENTO MONO F./F. DN 200 / 400 AISI 316L BA SP.0,4 mm | PZ | EUR | 160.83
M089200450 | SWAUMFFD02005053685 | AUMENTO MONO F./F. DN 200 / 450 AISI 316L BA SP.0,4 mm | PZ | EUR | 198.08
M089200500 | SWAUMFFD02005053686 | AUMENTO MONO F./F. DN 200 / 500 AISI 316L BA SP.0,4 mm | PZ | EUR | 236.83
M089220250 | SWAUMFFD02205051329 | AUMENTO MONO F./F. DN 220 / 250 AISI 316L BA SP.0,5 mm | PZ | EUR | 104.76
M089220300 | SWAUMFFD02205051330 | AUMENTO MONO F./F. DN 220 / 300 AISI 316L BA SP.0,5 mm | PZ | EUR | 125.72
M089220350 | SWAUMFFD02205053700 | AUMENTO MONO F./F. DN 220 / 350 AISI 316L BA SP.0,5 mm | PZ | EUR | 152.36
M089220400 | SWAUMFFD02205053701 | AUMENTO MONO F./F. DN 220 / 400 AISI 316L BA SP.0,5 mm | PZ | EUR | 163.03
M089220450 | SWAUMFFD02205053702 | AUMENTO MONO F./F. DN 220 / 450 AISI 316L BA SP.0,5 mm | PZ | EUR | 198.45
M089220500 | SWAUMFFD02205053704 | AUMENTO MONO F./F. DN 220 / 500 AISI 316L BA SP.0,5 mm | PZ | EUR | 242.82
M089250400 | SWAUMFFD02505053706 | AUMENTO MONO F./F. DN 250 / 400 AISI 316L BA SP.0,5 mm | PZ | EUR | 185.16
M089250450 | SWAUMFFD02505053707 | AUMENTO MONO F./F. DN 250 / 450 AISI 316L BA SP.0,5 mm | PZ | EUR | 208.82
M089250500 | SWAUMFFD02505053709 | AUMENTO MONO F./F. DN 250 / 500 AISI 316L BA SP.0,5 mm | PZ | EUR | 242.74
M089300350 | SWAUMFFD03005053711 | AUMENTO MONO F./F. DN 300 / 350 AISI 316L BA SP.0,5 mm | PZ | EUR | 171.44
M089300450 | SWAUMFFD03005053713 | AUMENTO MONO F./F. DN 300 / 450 AISI 316L BA SP.0,5 mm | PZ | EUR | 218.38
M089300500 | SWAUMFFD03005053715 | AUMENTO MONO F./F. DN 300 / 500 AISI 316L BA SP.0,5 mm | PZ | EUR | 285.73
M089350400 | SWAUMFFD03505053718 | AUMENTO MONO F./F. DN 350 / 400 AISI 316L BA SP.0,5 mm | PZ | EUR | 201.93
M089350450 | SWAUMFFD03505053719 | AUMENTO MONO F./F. DN 350 / 450 AISI 316L BA SP.0,5 mm | PZ | EUR | 237.56
M089350500 | SWAUMFFD03505053721 | AUMENTO MONO F./F. DN 350 / 500 AISI 316L BA SP.0,5 mm | PZ | EUR | 292.16
M089400500 | SWAUMFFD04005053727 | AUMENTO MONO F./F. DN 400 / 500 AISI 316L BA SP.0,5 mm | PZ | EUR | 304.69
M089450500 | SWAUMFFD04505053730 | AUMENTO MONO F./F. DN 450 / 500 AISI 316L BA SP.0,5 mm | PZ | EUR | 320.17
M090700 | ACVACT0D07002050100 | COLL. X CAVI TIRANTI INOX DN 700 SP.1,5 mm | PZ | EUR | 120.63
M090750 | ACVACT0D07502050101 | COLL. X CAVI TIRANTI INOX DN 750 SP.1,5 mm | PZ | EUR | 131.24
M090800 | ACVACT0D08002050102 | COLL. X CAVI TIRANTI INOX DN 800 SP.1,5 mm | PZ | EUR | 141.89
M094110 | ACVACOMD01102000338 | COLLARE A MURO INOX DN110 SP.2 mm REGOLABILE H.40 mm. | PZ | EUR | 18.51
M420060C | SWTEG87D00605000001 | RACC."T" MONO 87Â° DN 60 AISI 316L BA SP.0,4 mm | PZ | EUR | 31.32
M4201402 | SWTEG90D01405063980 | RACCORDO 'T' MONO 90Â° DN 140 AISI 316L BA SP.0,4 mm CON ISP. TAPPO TONDO ALTA TEMP. LATO OPPOSTO | PZ | EUR | 152.52
M448125 | SWKA045D01255000001 | TERMINALE MONO (LIPPA) CON RETE DN 125 AISI 316L BA SP.0,4 mm | PZ | EUR | 31.78
M448160A | SWKA045D01605061790 | TERMINALE MONO (LIPPA) CON RETE DN 160 AISI 316L BA SP.0,4 mm H.500 mm. | PZ | EUR | 59.73
M495F1 | ACVA000N0000NN52334 | MANICOTTO 1â€ INOX AISI 316L CON TAPPO CIECO (FILETTO FEMMINA) | PZ | EUR | 402.76
M495F2 | ACVA000N0000NN52335 | MANICOTTO 1 1/2â€ INOX AISI 316L CON TAPPO CIECO (FILETTO FEMMINA) | PZ | EUR | 412.58
M495F3 | ACVA000N0000NN52336 | MANICOTTO 2â€ INOX AISI 316L CON TAPPO CIECO (FILETTO FEMMINA) | PZ | EUR | 422.41
M495F4 | ACVA000N0000NN52337 | MANICOTTO 2 1/2â€ INOX AISI 316L CON TAPPO CIECO (FILETTO FEMMINA) | PZ | EUR | 432.23
M495F5 | ACVA000N0000NN52338 | MANICOTTO 3â€ INOX AISI 316L CON TAPPO CIECO (FILETTO FEMMINA) | PZ | EUR | 442.05
M495F6 | ACVA000N0000NN52357 | MANICOTTO 4â€ INOX AISI 316L CON TAPPO CIECO (FILETTO FEMMINA) | PZ | EUR | 471.52
M495M1 | ACVA000N0000NN52339 | TRONCHETTO 1â€ INOX AISI 316L CON TAPPO CIECO (FILETTO MASCHIO) | PZ | EUR | 402.76
M495M2 | ACVA000N0000NN52340 | TRONCHETTO 1 1/2â€ INOX AISI 316L CON TAPPO CIECO (FILETTO MASCHIO) | PZ | EUR | 412.58
M495M3 | ACVA000N0000NN52341 | TRONCHETTO 2â€ INOX AISI 316L CON TAPPO CIECO (FILETTO MASCHIO) | PZ | EUR | 422.41
M495M4 | ACVA000N0000NN52342 | TRONCHETTO 2 1/2â€ INOX AISI 316L CON TAPPO CIECO (FILETTO MASCHIO) | PZ | EUR | 432.23
M495M5 | ACVA000N0000NN52343 | TRONCHETTO 3" INOX AISI 316L CON TAPPO CIECO (FILETTO MASCHIO) | PZ | EUR | 442.05
M495M6 | ACVA000N0000NN52356 | TRONCHETTO 4â€ INOX AISI 316L CON TAPPO CIECO (FILETTO MASCHIO) | PZ | EUR | 471.52
M495SQ1 | ACVA000N0000NN52345 | SUPPORTO FLANGIATO QUADRATO PORTA SONDA 1" INOX AISI 316L | PZ | EUR | 402.76
M495SQ2 | ACVA000N0000NN52347 | SUPPORTO FLANGIATO QUADRATO PORTA SONDA 1" 1/2 INOX AISI 316L | PZ | EUR | 412.58
M495SQ3 | ACVA000N0000NN52349 | SUPPORTO FLANGIATO QUADRATO PORTA SONDA 2" INOX AISI 316L | PZ | EUR | 422.41
M495SQ4 | ACVA000N0000NN52351 | SUPPORTO FLANGIATO QUADRATO PORTA SONDA 2" 1/2 INOX AISI 316L | PZ | EUR | 432.23
M495SQ5 | ACVA000N0000NN52353 | SUPPORTO FLANGIATO QUADRATO PORTA SONDA 3" INOX AISI 316L | PZ | EUR | 442.05
M495SQ6 | ACVA000N0000NN52355 | SUPPORTO FLANGIATO QUADRATO PORTA SONDA 4" INOX AISI 316L | PZ | EUR | 471.52
M495ST1 | ACVA000N0000NN52344 | SUPPORTO FLANGIATO TONDO PORTA SONDA 1" INOX AISI 316L | PZ | EUR | 402.76
M495ST2 | ACVA000N0000NN52346 | SUPPORTO FLANGIATO TONDO PORTA SONDA 1" 1/2 INOX AISI 316L | PZ | EUR | 412.58
M495ST3 | ACVA000N0000NN52348 | SUPPORTO FLANGIATO TONDO PORTA SONDA 2" INOX AISI 316L | PZ | EUR | 422.41
M495ST4 | ACVA000N0000NN52350 | SUPPORTO FLANGIATO TONDO PORTA SONDA 2" 1/2 INOX AISI 316L | PZ | EUR | 432.23
M495ST5 | ACVA000N0000NN52352 | SUPPORTO FLANGIATO TONDO PORTA SONDA 3" INOX AISI 316L | PZ | EUR | 442.05
M495ST6 | ACVA000N0000NN52354 | SUPPORTO FLANGIATO TONDO PORTA SONDA 4" INOX AISI 316L | PZ | EUR | 471.52
M511100B | SWNNCSXD01005063916 | MONO CASSETTA CENERE DN 100 AISI 316L BA SP.0,5 mm SIGILLATA | PZ | EUR | 104.42
M511140B | SWNNCSXD01405063919 | MONO CASSETTA CENERE DN 140 AISI 316L BA SP.0,5 mm SIGILLATA | PZ | EUR | 107.7
M511160240 | MPPT000N00002059271 | PORTELLO ISPEZIONE 160x240mm | PZ | EUR | 78.45
M511160B | SWNNCSXD01605063921 | MONO CASSETTA CENERE DN 160 AISI 316L BA SP.0,5 mm SIGILLATA | PZ | EUR | 127.5
M511180B | SWNNCSXD01805063922 | MONO CASSETTA CENERE DN 180 AISI 316L BA SP.0,5 mm SIGILLATA | PZ | EUR | 128.39
M511220B | SWNNCSXD02205063924 | MONO CASSETTA CENERE DN 220 AISI 316L BA SP.0,5 mm SIGILLATA | PZ | EUR | 153.26
M511250B | SWNNCSXD02505063925 | MONO CASSETTA CENERE DN 250 AISI 316L BA SP.0,5 mm SIGILLATA | PZ | EUR | 173.96
M511300B | SWNNCSXD03005063926 | MONO CASSETTA CENERE DN 300 AISI 316L BA SP.0,5 mm SIGILLATA | PZ | EUR | 334.53
M511750 | SWELISQD07505053440 | ELEM. MONO CON ISPEZ.QUADRA DN 750 AISI 316L BA SP.0,6 mm | PZ | EUR | 486.38
M511800 | SWELISQD08005053442 | ELEM. MONO CON ISPEZ.QUADRA DN 800 AISI 316L BA SP.0,6 mm | PZ | EUR | 533.77
M514350 | SWCUG42D03505000001 | CURVA MONO 42Â° DN350 AISI 316L BA SP.0,5 mm | PZ | EUR | 98.6
M514400 | SWCUG42D04005000001 | CURVA MONO 42Â° DN400 AISI 316L BA SP.0,5 mm | PZ | EUR | 153.53
M514450 | SWCUG42D04505000001 | CURVA MONO 42Â° DN450 AISI 316L BA SP.0,5 mm | PZ | EUR | 206.03
M514500 | SWCUG42D05005000001 | CURVA MONO 42Â° DN500 AISI 316L BA SP.0,5 mm | PZ | EUR | 224.63
M516400 | SWCUG87D04005000610 | CURVA MONO 87Â° DN400 AISI 316L SP.0,5 mm | PZ | EUR | 218.39
M516450 | SWCUG87D04505000611 | CURVA MONO 87Â° DN450 AISI 316L SP.0,5 mm | PZ | EUR | 285.91
M516500 | SWCUG87D05005000612 | CURVA MONO 87Â° DN500 AISI 316L SP.0,5 mm | PZ | EUR | 321.93
M518650 | SWCUG15D06505006654 | CURVA MONO 15Â° DN 650 AISI 316L BA SP.0,6 mm | PZ | EUR | 292.99
M518700 | SWCUG15D07005006662 | CURVA MONO 15Â° DN 700 AISI 316L BA SP.0,6 mm | PZ | EUR | 339.94
M518750 | SWCUG15D07505006670 | CURVA MONO 15Â° DN 750 AISI 316L BA SP.0,6 mm | PZ | EUR | 370.58
M518800 | SWCUG15D08005006678 | CURVA MONO 15Â° DN 800 AISI 316L BA SP.0,6 mm | PZ | EUR | 409.29
M519650 | SWCUG30D06505006468 | CURVA MONO 30Â° DN 650 AISI 316L BA SP.0,6 mm | PZ | EUR | 292.99
M519700 | SWCUG30D07005006476 | CURVA MONO 30Â° DN 700 AISI 316L BA SP.0,6 mm | PZ | EUR | 339.94
M519750 | SWCUG30D07505006484 | CURVA MONO 30Â° DN 750 AISI 316L BA SP.0,6 mm | PZ | EUR | 370.58
M519800 | SWCUG30D08005006492 | CURVA MONO 30Â° DN 800 AISI 316L BA SP.0,6 mm | PZ | EUR | 409.29
M5202202 | SWTEG90D02205063985 | RACCORDO 'T' MONO 90Â° DN 220 AISI 316L BA SP.0,5 mm CON ISP. TAPPO TONDO ALTA TEMP. LATO OPPOSTO | PZ | EUR | 277.55
M520220C | SWTEG87D02205060213 | RACCORDO 'T' MONO 87Â° DN 220 AISI 316L BA SP.0,5 mm | PZ | EUR | 91.12
M5202502 | SWTEG90D02505063986 | RACCORDO 'T' MONO 90Â° DN 250 AISI 316L BA SP.0,5 mm CON ISP. TAPPO TONDO ALTA TEMP. LATO OPPOSTO | PZ | EUR | 308.1
M5203001 | SWTEG90D03005063986 | RACCORDO 'T' MONO 90Â° DN 300 AISI 316L BA SP.0,5 mm CON ISP. TAPPO TONDO LATO OPPOSTO | PZ | EUR | 334.53
M5203002 | SWTEG90D03005063987 | RACCORDO 'T' MONO 90Â° DN 300 AISI 316L BA SP.0,5 mm CON ISP. TAPPO TONDO ALTA TEMP. LATO OPPOSTO | PZ | EUR | 361.3
M520350C | SWTEG87D03505060224 | RACC."T" MONO 87Â° DN 350 AISI 316L BA SP.0,5 mm | PZ | EUR | 180.5
M520400C | SWTEG87D04005060227 | RACC."T" MONO 87Â° DN 400 AISI 316L BA SP.0,5 mm | PZ | EUR | 267.72
M520450C | SWTEG87D04505060230 | RACC."T" MONO 87Â° DN 450 AISI 316L BA SP.0,5 mm | PZ | EUR | 328.67
M520500C | SWTEG87D05005060233 | RACC."T" MONO 87Â° DN 500 AISI 316L BA SP.0,5 mm | PZ | EUR | 382.36
M525650 | SWMAMFFD06505007301 | MANICOTTO MONO F./F. INOX DN 650 AISI 316L BA SP.0,6 mm | PZ | EUR | 105.86
M525700 | SWMAMFFD07005007305 | MANICOTTO MONO F./F. INOX DN 700 AISI 316L BA SP.0,6 mm | PZ | EUR | 115.55
M525750 | SWMAMFFD07505007309 | MANICOTTO MONO F./F. INOX DN 750 AISI 316L BA SP.0,6 mm | PZ | EUR | 132.68
M525800 | SWMAMFFD08005007313 | MANICOTTO MONO F./F. INOX DN 800 AISI 316L BA SP.0,6 mm | PZ | EUR | 157.25
M526550 | SWMAMMMD05505001904 | MANICOTTO MONO M./M. INOX DN550 AISI 316L BA SP.0,5 mm | PZ | EUR | 83.29
M526650 | SWMAMMMD06505007217 | MANICOTTO MONO M./M. INOX DN 650 AISI 316L BA SP.0,6 mm | PZ | EUR | 105.86
M526700 | SWMAMMMD07005007221 | MANICOTTO MONO M./M. INOX DN 700 AISI 316L BA SP.0,6 mm | PZ | EUR | 115.55
M526750 | SWMAMMMD07505007225 | MANICOTTO MONO M./M. INOX DN 750 AISI 316L BA SP.0,6 mm | PZ | EUR | 132.68
M526800 | SWMAMMMD08005007229 | MANICOTTO MONO M./M. INOX DN 800 AISI 316L BA SP.0,6 mm | PZ | EUR | 157.25
M538650 | SWKAK03D06505097705 | TERMINALE MONO TRONCO CONICO INOX DN 650 AISI 316L BA SP.0,6 mm | PZ | EUR | 354.27
M538700 | SWKAK03D07005097709 | TERMINALE MONO TRONCO CONICO INOX DN 700 AISI 316L BA SP.0,6 mm | PZ | EUR | 418.35
M538750 | SWKAK03D07505097713 | TERMINALE MONO TRONCO CONICO INOX DN 750 AISI 316L BA SP.0,6 mm | PZ | EUR | 494.42
M538800 | SWKAK03D08005097717 | TERMINALE MONO TRONCO CONICO INOX DN 800 AISI 316L BA SP.0,6 mm | PZ | EUR | 712.12
M575550 | SWELISTD05505052779 | ELEM. MONO CON PORT.ISPEZ.TONDO INOX DN 550 AISI 316L BA SP.0,6 mm | PZ | EUR | 390.6
M575650 | SWELISTD06505052781 | ELEM. MONO CON PORT.ISPEZ.TONDO INOX DN 650 AISI 316L BA SP.0,6 mm | PZ | EUR | 452.57
M5X02M05 | SWTU025D00505000001 | TUBO MONO 0.25 m DN 50 AISI 316L BA SP.0,5 mm | PZ | EUR | 7.54
M5X05M05 | SWTU050D00505000001 | TUBO MONO H 500 DN 50 AISI 316L BA SP.0,5 mm | PZ | EUR | 12.04
M5X10M05 | SWTUM01D00505000001 | TUBO MONO H 1000 DN 50 AISI 316L BA SP.0,5 mm | PZ | EUR | 19.52
M5X20M05 | SWTUM02D00505000001 | TUBO MONO 2 m DN 50 AISI 316L BA SP.0,5 mm | PZ | EUR | 36.08
M5X45G05 | SWCUG4TD00505000002 | CURVA MONO 45Â° DN 50 AISI 316L BA SP.0,5 mm | PZ | EUR | 16.27
M5X87G05 | SWCUG87D00505000001 | CURVA MONO 87Â° DN 50 AISI 316L BA SP.0,4 mm | PZ | EUR | 21.54
M5XIRC00 | MPVA000N0000NN10274 | CHIAVETTE RAC.CENERI | PZ | EUR | 4.68
M5XIRC12 | SWNNCSXD01205063917 | MONO CASSETTA CENERE DN 120 AISI 316L BA SP.0,5 mm SIGILLATA | PZ | EUR | 105.77
M6110002 | J6VAPORN0000NN10362 | MONO 6 PLUS PORTELLO DI ISPEZIONE 50 MM | PZ | EUR | 89.42
M6110003 | J6VAPORN0000NN10361 | MONO 6 PLUS PORTELLO DI ISPEZIONE 150 MM | PZ | EUR | 90.2
MLB02M08 | ALTU025D0080AL10019 | TUBO ALL VERN 0,25 m. DN80 ALU | PZ | EUR | 7.91
MLB02M10 | AOTU025D0100AL10053 | ELEMENTO 0,25 m DN100 | PZ | EUR | 11.04
MLB05M08 | ALTU050D0080AL10018 | TUBO ALL VERN 0,50 m. DN80 ALU | PZ | EUR | 8.34
MLB05M10 | ALTU050D0100AL10046 | TUBO ALL VERN 0.50 m. DN100 ALU | PZ | EUR | 17.39
MLB10M08 | ALTUM01D0080AL10017 | TUBO ALL VERN 1 m. DN80 ALU | PZ | EUR | 14.04
MLB10M10 | AOTUM01D0100AL10044 | TUBO 1 m. DN100 ALU | PZ | EUR | 30.95
MLB20M08 | ALTUM02D0080AL10023 | TUBO ALL VERN 2 m. DN80 ALLUMINIO VERNICIATO BIANCO | PZ | EUR | 32.54
MLB20M10 | ALTUM02D0100AL00001 | TUBO ALL VERN 2MT DN100 ALLUMINIO VERN. BIANCO SP.1,5 mm | PZ | EUR | 61.07
MLB45FF08 | ALCUG90D0080AL10021 | CURVA ALL VERN 45Â° DN80 F./F. | PZ | EUR | 14.58
MLB45MF08 | AOCUG45D0080AL10003 | CURVA 45Â° DN80 M/F C.GUARN. MONTATA | PZ | EUR | 10.43
MLB45MF10 | AOCUG45D0100AL10054 | CURVA 45Â° DN100 ALU | PZ | EUR | 19.31
MLB90FF08 | AOCUG90D0080AL10002 | CURVA 90Â° DN80 F/F C.GUARN. MONTATA | PZ | EUR | 14.58
MLB90MF08 | AOCUG90D0080AL10001 | CURVA 90Â° DN80 M/F C.GUARN. MONTATA | PZ | EUR | 10.43
MLB90MF10 | ALCUG90D0100AL10047 | CURVA ALL VERN 90Â° DN100 ALU C.GUARN. MONTATA | PZ | EUR | 19.31
MLBAS06/08 | AOAUAMFD0060AL10045 | AUMENTO DN60 M./ 80 F. ALLUMINIO | PZ | EUR | 15.45
MLBAS08/10 | AOAUAMFD0080AL10046 | AUMENTO DN80 M./ 100 F. ALU | PZ | EUR | 15.45
MLBFFA08 | AOMAMFFD0080AL10017 | MANICOTTO F/F DN80 CON GUARNIZIONE MONTATA | PZ | EUR | 12.77
MLBROL08 | AOVAROSD0080NN10005 | ROSONE COPRIMURO ESTERNO INOX VERN. DN80 | PZ | EUR | 7.61
MLBSCA08 | ALVARCOD0080AL10022 | ALL VERN RACCOGLI CONDENSA VERTICALE DN80 ALU | PZ | EUR | 11.66
MLBT9M08 | AOTEG90D0080AL10029 | RACC."T" 90Â° DN80 ALLUMINIO BIANCO | PZ | EUR | 16.12
MSC10M25 | SWTUM01D02505003583 | TUBO MONO 1 m. DN 250 AISI 316L BA SP.0,5 mm COLORATO | PZ | EUR | 87.79
MSC90G25 | SWCUG90D02505003250 | CURVA MONO 90Â° DN250 AISI 316L BA SP.0,5 mm COLORATO | PZ | EUR | 96.88
MSRCBO20 | SWKAK02D0200RA60796 | TERMINALE MONO ANTINTEMPERIE DN 200 RAME | PZ | EUR | 200
MSX02M06 | SWTU025D00605000290 | TUBO MONO M.0,25 DN60 AISI 316L SP 0,4 mm | PZ | EUR | 7.54
MSX02M08 | SWTU025D00805000291 | TUBO MONO M.0,25 DN80 AISI 316L SP 0,4 mm | PZ | EUR | 7.81
MSX02M10 | SWTU025D01005000292 | TUBO MONO M.0,25 DN100 AISI 316L SP 0,4 mm | PZ | EUR | 8.85
MSX02M11 | SWTU025D01105000293 | TUBO MONO M.0,25 DN110 AISI 316L SP 0,4 mm | PZ | EUR | 8.99
MSX02M12 | SWTU025D01205004782 | TUBO MONO 0,25 m. DN120 AISI 316L BA SP.0,4 mm | PZ | EUR | 9.45
MSX02M13 | SWTU025D01305000294 | TUBO MONO M.0,25 DN130 AISI 316L SP 0,4 mm | PZ | EUR | 9.96
MSX02M14 | SWTU025D01405004841 | TUBO MONO 0,25 m. DN140 AISI 316L BA SP.0,4 mm | PZ | EUR | 10.52
MSX02M15 | SWTU025D01505000295 | TUBO MONO M.0,25 DN150 AISI 316L SP 0,4 mm | PZ | EUR | 10.98
MSX02M16 | SWTU025D01605004842 | TUBO MONO 0,25 m. DN160 AISI 316L BA SP.0,4 mm | PZ | EUR | 11.51
MSX02M18 | SWTU025D01805000296 | TUBO MONO M.0,25 DN180 AISI 316L SP 0,4 mm | PZ | EUR | 12.49
MSX02M20 | SWTU025D02005000297 | TUBO MONO M.0,25 DN200 AISI 316L SP 0,4 mm | PZ | EUR | 13.55
MSX02M22 | SWTU025D02205000361 | TUBO MONO 0,25 m. DN 220 AISI 316L SP.0,5 mm | PZ | EUR | 17.36
MSX02M25 | SWTU025D02505000362 | TUBO MONO 0,25 m. DN 250 AISI 316L SP.0,5 mm | PZ | EUR | 19.23
MSX02M30 | SWTU025D03005000363 | TUBO MONO 0,25 m. DN 300 AISI 316L SP.0,5 mm | PZ | EUR | 22.42
MSX02M35 | SWTU025D03505000364 | TUBO MONO 0,25 m. DN 350 AISI 316L SP.0,5 mm | PZ | EUR | 34.91
MSX02M40 | SWTU025D04005000365 | TUBO MONO 0,25 m. DN 400 AISI 316L SP.0,5 mm | PZ | EUR | 42.17
MSX02M45 | SWTU025D04505000366 | TUBO MONO 0,25 m. DN 450 AISI 316L SP.0,5 mm | PZ | EUR | 53.78
MSX02M50 | SWTU025D05005000367 | TUBO MONO 0,25 m. DN 500 AISI 316L SP.0,5 mm | PZ | EUR | 57.79
MSX02M55 | SWTU025D05505004785 | TUBO MONO 0,25 m. DN550 AISI 316L BA SP.0,6 mm | PZ | EUR | 76
MSX02M60 | SWTU025D06005004786 | TUBO MONO 0,25 m. DN600 AISI 316L BA SP.0,6 mm | PZ | EUR | 86.7
MSX02M65 | SWTU025D06505004787 | TUBO MONO 0,25 m. DN650 AISI 316L BA SP.0,6 mm | PZ | EUR | 94.74
MSX02M70 | SWTU025D07005004788 | TUBO MONO 0,25 m. DN700 AISI 316L BA SP.0,6 mm | PZ | EUR | 103.11
MSX02M75 | SWTU025D07505004789 | TUBO MONO 0,25 m. DN750 AISI 316L BA SP.0,6 mm | PZ | EUR | 116.38
MSX02M80 | SWTU025D08005004790 | TUBO MONO 0,25 m. DN800 AISI 316L BA SP.0,6 mm | PZ | EUR | 134.57
MSX02V08 | SWMA000D00805051164 | MANICOTTO MONO DN80 CON SARACINESCA AISI 316L BA SP.0,4 mm | PZ | EUR | 192.03
MSX02V10 | SWMA000D01005060837 | RACCORDO CON SARACINESCA DN 100 AISI 316L BA SP.0,4 mm | PZ | EUR | 192.03
MSX02V13A | SWTU050D01305063743 | TUBO MONO M.0,50 DN 130 CON SARACINESCA AISI 316L BA SP.0,4 mm | PZ | EUR | 211.38
MSX02V15 | SWMA000D01505051170 | MANICOTTO MONO DN150 CON SARACINESCA AISI 316L BA SP.0,4 mm | PZ | EUR | 241.4
MSX02V15A | SWTU050D01505063746 | TUBO MONO M.0,50 DN 150 CON SARACINESCA AISI 316L BA SP.0,4 mm | PZ | EUR | 241.4
MSX02V16 | SWMA000D01605060736 | MANICOTTO MONO CON SARACINESCA DN 160 AISI 316L BA SP.0,4 mm | PZ | EUR | 241.4
MSX02V18 | SWMA000D01805051171 | MANICOTTO MONO DN180 CON SARACINESCA AISI 316L BA SP.0,4 mm | PZ | EUR | 271.46
MSX02V18A | SWTU050D01805063749 | TUBO MONO M.0,50 DN 180 CON SARACINESCA AISI 316L BA SP.0,4 mm | PZ | EUR | 271.46
MSX02V20A | SWTU050D02005063752 | TUBO MONO M.0,50 DN 200 CON SARACINESCA AISI 316L BA SP.0,4 mm | PZ | EUR | 271.46
MSX03V22A | SWTU050D02205063755 | TUBO MONO 0.50 m. DN 220 CON SARACINESCA AISI 316L BA SP.0,5 mm | PZ | EUR | 331.91
MSX03V25 | SWMA000D02505053825 | TUBO MONO 0.25 m. DN 250 CON SARACINESCA AISI 316L BA | PZ | EUR | 392.15
MSX03V25A | SWTU050D02505063758 | TUBO MONO 0.50 m. DN 250 CON SARACINESCA AISI 316L BA SP. 0,5 mm | PZ | EUR | 392.15
MSX03V30 | SWMA000D03005053826 | RACCORDO CON SARACINESCA 0,50 m. DN300 AISI 316L BA SP.0,5 mm | PZ | EUR | 392.15
MSX05M06 | SWTU050D00605000306 | TUBO MONO M.0,50 DN60 AISI 316L SP 0,4 mm | PZ | EUR | 12.04
MSX05M08 | SWTU050D00805000307 | TUBO MONO M.0,50 DN80 AISI 316L SP 0,4 mm | PZ | EUR | 12.9
MSX05M10 | SWTU050D01005000308 | TUBO MONO M.0,50 DN100 AISI 316L SP 0,4 mm | PZ | EUR | 15.02
MSX05M11 | SWTU050D01105000309 | TUBO MONO M.0,50 DN110 AISI 316L SP 0,4 mm | PZ | EUR | 15.33
MSX05M12 | SWTU050D01205004843 | TUBO MONO 0,50 m. DN120 AISI 316L BA SP.0,4 mm | PZ | EUR | 16.32
MSX05M13 | SWTU050D01305000310 | TUBO MONO M.0,50 DN130 AISI 316L SP 0,4 mm | PZ | EUR | 17.39
MSX05M14 | SWTU050D01405004793 | TUBO MONO 0,50 m. DN140 AISI 316L BA SP.0,4 mm | PZ | EUR | 18.38
MSX05M15 | SWTU050D01505000311 | TUBO MONO M.0,50 DN150 AISI 316L SP 0,4 mm | PZ | EUR | 19.42
MSX05M16 | SWTU050D01605004811 | TUBO MONO 0,50 m. DN160 AISI 316L BA SP.0,4 mm | PZ | EUR | 20.43
MSX05M18 | SWTU050D01805000312 | TUBO MONO M.0,50 DN180 AISI 316L SP 0,4 mm | PZ | EUR | 22.45
MSX05M20 | SWTU050D02005000313 | TUBO MONO M.0,50 DN200 AISI 316L SP 0,4 mm | PZ | EUR | 24.5
MSX05M22 | SWTU050D02205000397 | TUBO MONO 0,50 m. DN 220 AISI 316L SP.0,5 mm | PZ | EUR | 32.11
MSX05M25 | SWTU050D02505000398 | TUBO MONO 0,50 m. DN 250 AISI 316L SP.0,5 mm | PZ | EUR | 35.93
MSX05M30 | SWTU050D03005000399 | TUBO MONO 0,50 m. DN 300 AISI 316L SP.0,5 mm | PZ | EUR | 42.25
MSX05M35 | SWTU050D03505000400 | TUBO MONO 0,50 m. DN 350 AISI 316L SP.0,5 mm | PZ | EUR | 63.05
MSX05M40 | SWTU050D04005000401 | TUBO MONO 0,50 m. DN 400 AISI 316L SP.0,5 mm | PZ | EUR | 77.14
MSX05M45 | SWTU050D04505000402 | TUBO MONO 0,50 m. DN 450 AISI 316L SP.0,5 mm | PZ | EUR | 98.63
MSX05M50 | SWTU050D05005000403 | TUBO MONO 0,50 m. DN 500 AISI 316L SP.0,5 mm | PZ | EUR | 106.9
MSX05M55 | SWTU050D05505004815 | TUBO MONO 0,50 m. DN550 AISI 316L BA SP.0,6 mm | PZ | EUR | 137.48
MSX05M60 | SWTU050D06005004816 | TUBO MONO 0,50 m. DN600 AISI 316L BA SP.0,6 mm | PZ | EUR | 157.17
MSX05M65 | SWTU050D06505004817 | TUBO MONO 0,50 m. DN650 AISI 316L BA SP.0,6 mm | PZ | EUR | 171.58
MSX05M70 | SWTU050D07005004818 | TUBO MONO 0,50 m. DN700 AISI 316L BA SP.0,6 mm | PZ | EUR | 187.03
MSX05M75 | SWTU050D07505004819 | TUBO MONO 0,50 m. DN750 AISI 316L BA SP.0,6 mm | PZ | EUR | 213.94
MSX05M80 | SWTU050D08005004820 | TUBO MONO 0,50 m. DN800 AISI 316L BA SP.0,6 mm | PZ | EUR | 227.81
MSX05V12A | SWTU050D01205063740 | TUBO MONO 0.50 m. DN 120 CON SARACINESCA AISI 316L BA SP.0,4 mm | PZ | EUR | 211.38
MSX10M06 | SWTUM01D00605000289 | TUBO MONO M.1 DN60 AISI 316L SP 0,4 mm | PZ | EUR | 19.52
MSX10M08 | SWTUM01D00805001313 | TUBO MONO M.1 DN 80 AISI 316L BA SP.0,4 mm | PZ | EUR | 21.36
MSX10M10 | SWTUM01D01005000315 | TUBO MONO M.1 DN100 AISI 316L SP 0,4 mm | PZ | EUR | 26.18
MSX10M11 | SWTUM01D01105000316 | TUBO MONO M.1 DN110 AISI 316L SP 0,4 mm | PZ | EUR | 27.25
MSX10M12 | SWTUM01D01205001685 | TUBO MONO 1 m. DN 120 AISI 316L BA SP.0,4 mm | PZ | EUR | 29.33
MSX10M13 | SWTUM01D01305000317 | TUBO MONO M.1 DN130 AISI 316L SP 0,4 mm | PZ | EUR | 31.3
MSX10M14 | SWTUM01D01405001765 | TUBO MONO 1 m. DN 140 AISI 316L BA SP.0,4 mm | PZ | EUR | 33.35
MSX10M15 | SWTUM01D01505000318 | TUBO MONO M.1 DN150 AISI 316L SP 0,4 mm | PZ | EUR | 35.34
MSX10M16 | SWTUM01D01605001766 | TUBO MONO 1 m. DN 160 AISI 316L BA SP.0,4 mm | PZ | EUR | 37.46
MSX10M18 | SWTUM01D01805000319 | TUBO MONO M.1 DN180 AISI 316L SP 0,4 mm | PZ | EUR | 41.49
MSX10M20 | SWTUM01D02005000320 | TUBO MONO M.1 DN200 AISI 316L SP 0,4 mm | PZ | EUR | 45.55
MSX10M22 | SWTUM01D02205001777 | TUBO MONO 1 m. DN 220 AISI 316L BA SP.0,5 mm | PZ | EUR | 60.78
MSX10M25 | SWTUM01D02505000344 | TUBO MONO 1 m. DN 250 AISI 316L SP.5/10 | PZ | EUR | 65.03
MSX10M30 | SWTUM01D03005000345 | TUBO MONO 1 m. DN 300 AISI 316L SP.5/10 | PZ | EUR | 81.17
MSX10M35 | SWTUM01D03505000346 | TUBO MONO 1 m. DN 350 AISI 316L SP.5/10 | PZ | EUR | 103.6
MSX10M40 | SWTUM01D04005000347 | TUBO MONO 1 m. DN 400 AISI 316L SP.5/10 | PZ | EUR | 125.1
MSX10M45 | SWTUM01D04505000348 | TUBO MONO 1 m. DN 450 AISI 316L SP.5/10 | PZ | EUR | 159.28
MSX10M50 | SWTUM01D05005000349 | TUBO MONO 1 m. DN 500 AISI 316L SP.5/10 | PZ | EUR | 172.95
MSX10M55 | SWTUM01D05505004825 | TUBO MONO 1 m. DN550 AISI 316L BA SP.0,6 mm | PZ | EUR | 226.41
MSX10M60 | SWTUM01D06005004826 | TUBO MONO 1 m. DN600 AISI 316L BA SP.0,6 mm | PZ | EUR | 258.23
MSX10M65 | SWTUM01D06505004827 | TUBO MONO 1 m. DN650 AISI 316L BA SP.0,6 mm | PZ | EUR | 281.98
MSX10M70 | SWTUM01D07005004828 | TUBO MONO 1 m. DN700 AISI 316L BA SP.0,6 mm | PZ | EUR | 307.22
MSX10M75 | SWTUM01D07505004829 | TUBO MONO 1 m. DN750 AISI 316L BA SP.0,6 mm | PZ | EUR | 355.71
MSX10M80 | SWTUM01D08005004830 | TUBO MONO 1 m. DN800 AISI 316L BA SP.0,6 mm | PZ | EUR | 376.87
MSX15G08 | SWCUG15D00805002782 | CURVA MONO 15Â° DN80 AISI 316L BA SP.0,4 mm | PZ | EUR | 17.55
MSX15G10 | SWCUG15D01005002783 | CURVA MONO 15Â° DN100 AISI 316L BA SP.0,4 mm | PZ | EUR | 19.43
MSX15G11 | SWCUG15D01105002784 | CURVA MONO 15Â° DN110 AISI 316L BA SP.0,4 mm | PZ | EUR | 20.69
MSX15G12 | SWCUG15D01205002785 | CURVA MONO 15Â° DN120 AISI 316L BA SP.0,4 mm | PZ | EUR | 21.74
MSX15G13 | SWCUG15D01305002786 | CURVA MONO 15Â° DN130 AISI 316L BA SP.0,4 mm | PZ | EUR | 22.52
MSX15G14 | SWCUG15D01405002787 | CURVA MONO 15Â° DN140 AISI 316L BA SP.0,4 mm | PZ | EUR | 25.43
MSX15G15 | SWCUG15D01505002788 | CURVA MONO 15Â° DN150 AISI 316L BA SP.0,4 mm | PZ | EUR | 26.48
MSX15G16 | SWCUG15D01605002789 | CURVA MONO 15Â° DN160 AISI 316L BA SP.0,4 mm | PZ | EUR | 28.26
MSX15G18 | SWCUG15D01805002790 | CURVA MONO 15Â° DN180 AISI 316L BA SP.0,4 mm | PZ | EUR | 30.62
MSX15G20 | SWCUG15D02005002791 | CURVA MONO 15Â° DN200 AISI 316L BA SP.0,4 mm | PZ | EUR | 32.69
MSX15G22 | SWCUG15D02205002792 | CURVA MONO 15Â° DN220 AISI 316L BA SP.0,5 mm | PZ | EUR | 35.54
MSX15G25 | SWCUG15D02505002793 | CURVA MONO 15Â° DN250 AISI 316L BA SP.0,5 mm | PZ | EUR | 42.95
MSX15G30 | SWCUG15D03005002794 | CURVA MONO 15Â° DN300 AISI 316L BA SP.0,5 mm | PZ | EUR | 55.69
MSX15G35 | SWCUG15D03505006605 | CURVA MONO 15Â° DN 350 AISI 316L BA SP.0,5 mm | PZ | EUR | 78.23
MSX15G40 | SWCUG15D04005004847 | CURVA MONO 15Â° DN400 AISI 316L BA SP.0,5 mm | PZ | EUR | 121.86
MSX15G45 | SWCUG15D04505006621 | CURVA MONO 15Â° DN 450 AISI 316L BA SP.0,5 mm | PZ | EUR | 163.51
MSX15G50 | SWCUG15D05005006629 | CURVA MONO 15Â° DN 500 AISI 316L BA SP.0,5 mm | PZ | EUR | 178.28
MSX15G55 | SWCUG15D05505006638 | CURVA MONO 15Â° DN 550 AISI 316L BA SP.0,6 mm | PZ | EUR | 227.72
MSX15G60 | SWCUG15D06005006646 | CURVA MONO 15Â° DN 600 AISI 316L BA SP.0,6 mm | PZ | EUR | 256.76
MSX20M06 | SWTUM02D00605000001 | TUBO MONO 2 m DN 60 AISI 316L BA SP.0,4 mm | PZ | EUR | 36.08
MSX20M08 | SWTUM02D00805004627 | TUBO MONO 2 m. DN80 AISI 316L BA SP.0,4 mm | PZ | EUR | 55.15
MSX20M10 | SWTUM02D01005004626 | TUBO MONO 2 m. DN100 AISI 316L BA SP.0,4 mm FUORI PRODUZIONE | PZ | EUR | 67.01
MSX30G08 | SWCUG30D00805004877 | CURVA MONO 30Â° DN80 INOX AISI 316L BA SP.0,4 mm | PZ | EUR | 17.55
MSX30G10 | SWCUG30D01005000522 | CURVA MONO 30Â° DN100 AISI 316L SP.0,4 mm | PZ | EUR | 19.43
MSX30G11 | SWCUG30D01105000523 | CURVA MONO 30Â° DN110 AISI 316L SP.0,4 mm | PZ | EUR | 20.69
MSX30G12 | SWCUG30D01205000524 | CURVA MONO 30Â° DN120 AISI 316L SP.0,4 mm | PZ | EUR | 21.74
MSX30G13 | SWCUG30D01305000525 | CURVA MONO 30Â° DN130 AISI 316L SP.0,4 mm | PZ | EUR | 22.52
MSX30G14 | SWCUG30D01405000526 | CURVA MONO 30Â° DN140 AISI 316L SP.0,4 mm | PZ | EUR | 25.43
MSX30G15 | SWCUG30D01505000527 | CURVA MONO 30Â° DN150 AISI 316L SP.0,4 mm | PZ | EUR | 26.48
MSX30G16 | SWCUG30D01605000528 | CURVA MONO 30Â° DN160 AISI 316L SP.0,4 mm | PZ | EUR | 28.26
MSX30G18 | SWCUG30D01805000529 | CURVA MONO 30Â° DN180 AISI 316L SP.0,4 mm | PZ | EUR | 30.62
MSX30G20 | SWCUG30D02005000530 | CURVA MONO 30Â° DN200 AISI 316L SP.0,4 mm | PZ | EUR | 32.69
MSX30G22 | SWCUG30D02205000560 | CURVA MONO 30Â° DN220 AISI 316L SP.0,5 mm | PZ | EUR | 35.54
MSX30G25 | SWCUG30D02505000561 | CURVA MONO 30Â° DN250 AISI 316L SP.0,5 mm | PZ | EUR | 42.95
MSX30G30 | SWCUG30D03005000562 | CURVA MONO 30Â° DN300 AISI 316L SP.0,5 mm | PZ | EUR | 55.69
MSX30G35 | SWCUG30D03505000563 | CURVA MONO 30Â° DN350 AISI 316L SP.0,5 mm | PZ | EUR | 78.23
MSX30G40 | SWCUG30D04005000564 | CURVA MONO 30Â° DN400 AISI 316L SP.0,5 mm | PZ | EUR | 121.86
MSX30G45 | SWCUG30D04505000565 | CURVA MONO 30Â° DN450 AISI 316L SP.0,5 mm | PZ | EUR | 163.51
MSX30G50 | SWCUG30D05005000566 | CURVA MONO 30Â° DN500 AISI 316L SP.0,5 mm | PZ | EUR | 178.28
MSX30G55 | SWCUG30D05505006452 | CURVA MONO 30Â° DN 550 AISI 316L BA SP.0,6 mm | PZ | EUR | 227.72
MSX30G60 | SWCUG30D06005006460 | CURVA MONO 30Â° DN 600 AISI 316L BA SP.0,6 mm | PZ | EUR | 256.76
MSX42G06 | SWCUG42D00605000001 | CURVA MONO 42Â° DN 60 AISI 316L SP.0,4 mm | PZ | EUR | 20.48
MSX42G08 | SWCUG42D00805004074 | CURVA MONO 42Â° DN80 AISI 316L BA SP.0,4 mm | PZ | EUR | 22.12
MSX42G10 | SWCUG42D01005004075 | CURVA MONO 42Â° DN100 AISI 316L BA SP.0,4 mm | PZ | EUR | 24.48
MSX42G11 | SWCUG42D01105004076 | CURVA MONO 42Â° DN110 AISI 316L BA SP.0,4 mm | PZ | EUR | 25.94
MSX42G12 | SWCUG42D01205004077 | CURVA MONO 42Â° DN120 AISI 316L BA SP.0,4 mm | PZ | EUR | 27.42
MSX42G13 | SWCUG42D01305004078 | CURVA MONO 42Â° DN130 AISI 316L BA SP.0,4 mm | PZ | EUR | 28.37
MSX42G14 | SWCUG42D01405004079 | CURVA MONO 42Â° DN140 AISI 316L BA SP.0,4 mm | PZ | EUR | 32.04
MSX42G15 | SWCUG42D01505004080 | CURVA MONO 42Â° DN150 AISI 316L BA SP.0,4 mm | PZ | EUR | 33.38
MSX42G16 | SWCUG42D01605004081 | CURVA MONO 42Â° DN160 AISI 316L BA SP.0,4 mm | PZ | EUR | 35.62
MSX42G18 | SWCUG42D01805004082 | CURVA MONO 42Â° DN180 AISI 316L BA SP.0,4 mm | PZ | EUR | 38.58
MSX42G20 | SWCUG42D02005004083 | CURVA MONO 42Â° DN200 AISI 316L BA SP.0,4 mm | PZ | EUR | 41.19
MSX42G22 | SWCUG42D02205004085 | CURVA MONO 42Â° DN220 AISI 316L BA SP.0,5 mm | PZ | EUR | 44.78
MSX42G25 | SWCUG42D02505004086 | CURVA MONO 42Â° DN250 AISI 316L BA SP.0,5 mm | PZ | EUR | 54.1
MSX42G30 | SWCUG42D03005004087 | CURVA MONO 42Â° DN300 AISI 316L BA SP.0,5 mm | PZ | EUR | 70.16
MSX42G35 | DWCUG42D03505200001 | CURVA COIB.INOX 42Â° DN350/400 AISI 316L BA SP.0,5 mm | PZ | EUR | 244.25
MSX45G06 | SWCUG4TD00605000003 | CURVA MONO 45Â° TIG DN 60 AISI 316L BA SP.0,4 mm | PZ | EUR | 16.27
MSX45G08 | SWCUG4TD00805000644 | CURVA MONO 45Â° TIG DN80 INOX 316L BA SP.0,4 mm | PZ | EUR | 17.55
MSX45G10 | SWCUG4TD01005000645 | CURVA MONO 45Â° TIG DN100 INOX 316L BA SP.0,4 mm | PZ | EUR | 19.43
MSX45G11 | SWCUG4TD01105000646 | CURVA MONO 45Â° SALDATO A TIG DN110 AISI 316L SP.0,4 mm | PZ | EUR | 20.69
MSX45G12 | SWCUG4TD01205000647 | CURVA MONO 45Â° TIG DN 120 INOX 316L BA SP.0,4 mm | PZ | EUR | 21.74
MSX45G13 | SWCUG4TD01305000648 | CURVA MONO 45Â° TIG DN 130 INOX 316L BA SP.0,4 mm | PZ | EUR | 22.52
MSX45G14 | SWCUG4TD01405000649 | CURVA MONO 45Â° TIG DN140 AISI 316L BA SP.0,4 mm | PZ | EUR | 25.43
MSX45G15 | SWCUG4TD01505000650 | CURVA MONO 45Â° TIG DN 150 INOX 316L BA SP.0,4 mm | PZ | EUR | 26.48
MSX45G16 | SWCUG4TD01605000651 | CURVA MONO 45Â° SALDATO A TIG DN160 AISI 316L SP.0,4 mm | PZ | EUR | 28.26
MSX45G18 | SWCUG4TD01805000652 | CURVA MONO 45Â° SALDATO A TIG DN180 AISI 316L SP.0,4 mm | PZ | EUR | 30.62
MSX45G20 | SWCUG4TD02005000653 | CURVA MONO 45Â° SALDATO A TIG DN200 AISI 316L SP.0,4 mm | PZ | EUR | 32.69
MSX45G22 | SWCUG4TD02205000593 | CURVA MONO 45Â° SALDATO A TIG DN220 AISI 316L SP.0,5 mm | PZ | EUR | 35.54
MSX45G25 | SWCUG4TD02505000594 | CURVA MONO 45Â° SALDATO A TIG DN250 AISI 316L SP.0,5 mm | PZ | EUR | 42.95
MSX45G30 | SWCUG4TD03005000595 | CURVA MONO 45Â° SALDATO A TIG DN300 AISI 316L SP.0,5 mm | PZ | EUR | 55.69
MSX45G35 | SWCUG4TD03505051480 | CURVA MONO 45Â° TIG DN 350 INOX AISI 316L BA SP.0,5 mm | PZ | EUR | 78.23
MSX45G40 | SWCUG45D04005000580 | CURVA MONO 45Â° DN400 AISI 316L SP.0,5 mm | PZ | EUR | 121.86
MSX45G45 | SWCUG45D04505000581 | CURVA MONO 45Â° DN450 AISI 316L SP.0,5 mm | PZ | EUR | 163.51
MSX45G50 | SWCUG45D05005000582 | CURVA MONO 45Â° DN500 AISI 316L SP.0,5 mm | PZ | EUR | 178.28
MSX45G55 | SWCUG45D05505004712 | CURVA MONO 45Â° DN550 AISI 316L BA SP.0,6 mm | PZ | EUR | 227.72
MSX45G60 | SWCUG45D06005004713 | CURVA MONO 45Â° DN600 AISI 316L BA SP.0,6 mm | PZ | EUR | 256.76
MSX45G65 | SWCUG45D06505004714 | CURVA MONO 45Â° DN650 AISI 316L BA SP.0,6 mm | PZ | EUR | 292.99
MSX45G70 | SWCUG45D07005004715 | CURVA MONO 45Â° DN700 AISI 316L BA SP.0,6 mm | PZ | EUR | 339.94
MSX45G75 | SWCUG45D07505004716 | CURVA MONO 45Â° DN750 AISI 316L BA SP.0,6 mm | PZ | EUR | 370.58
MSX45G80 | SWCUG45D08005004717 | CURVA MONO 45Â° DN800 AISI 316L BA SP.0,6 mm | PZ | EUR | 409.29
MSX87G06 | SWCUG87D00605000002 | CURVA MONO 87Â° TIG DN 60 AISI 316L BA SP.0,4 mm | PZ | EUR | 29.85
MSX87G08 | SWCUG87D00805063888 | CURVA MONO 87Â° TIG DN 80 AISI 316L BA SP.0,4 mm | PZ | EUR | 29.85
MSX87G10 | SWCUG87D01005000655 | CURVA MONO 87Â° DN100 AISI 316L SP.0,4 mm | PZ | EUR | 33.76
MSX87G11 | SWCUG87D01105000656 | CURVA MONO 87Â° DN110 AISI 316L SP.0,4 mm | PZ | EUR | 36.15
MSX87G12 | SWCUG87D01205000657 | CURVA MONO 87Â° DN120 AISI 316L BA SP.0,4 mm | PZ | EUR | 38.56
MSX87G13 | SWCUG87D01305000658 | CURVA MONO 87Â° DN130 AISI 316L BA SP.0,4 mm | PZ | EUR | 39.92
MSX87G14 | SWCUG87D01405000659 | CURVA MONO 87Â° DN140 AISI 316L BA SP.0,4 mm | PZ | EUR | 45.71
MSX87G15 | SWCUG87D01505000660 | CURVA MONO 87Â° DN150 AISI 316L BA SP.0,4 mm | PZ | EUR | 47.15
MSX87G16 | SWCUG87D01605000661 | CURVA MONO 87Â° DN160 AISI 316L BA SP.0,4 mm | PZ | EUR | 48.68
MSX87G18 | SWCUG87D01805000662 | CURVA MONO 87Â° DN180 AISI 316L SP.0,4 mm | PZ | EUR | 55.02
MSX87G20 | SWCUG87D02005000663 | CURVA MONO 87Â° DN200 AISI 316L SP.0,4 mm | PZ | EUR | 57.75
MSX87G22 | SWCUG87D02205000606 | CURVA MONO 87Â° DN220 AISI 316L SP.0,5 mm | PZ | EUR | 72.25
MSX87G25 | SWCUG87D02505000607 | CURVA MONO 87Â° DN250 AISI 316L SP.0,5 mm | PZ | EUR | 88.41
MSX87G30 | SWCUG87D03005000608 | CURVA MONO 87Â° DN300 AISI 316L BA SP.0,5 mm | PZ | EUR | 99.37
MSX87G35 | SWCUG87D03505000609 | CURVA MONO 87Â° DN350 AISI 316L SP.0,5 mm | PZ | EUR | 143.66
MSX90G06 | SWCUG9TD00605000003 | CURVA MONO 90Â° TIG DN 60 AISI 316L BA SP.0,4 mm | PZ | EUR | 21.54
MSX90G08 | SWCUG9TD00805000664 | CURVA MONO 90Â° TIG DN80 INOX 316L BA SP.0,4 mm | PZ | EUR | 23.57
MSX90G10 | SWCUG9TD01005000665 | CURVA MONO 90Â° TIG DN 100 INOX 316L BA SP.0,4 mm | PZ | EUR | 27.3
MSX90G11 | SWCUG9TD01105000666 | CURVA MONO 90Â° TIG DN110 AISI 316L BA SP.0,4 mm | PZ | EUR | 28.76
MSX90G12 | SWCUG9TD01205000667 | CURVA MONO 90Â° TIG DN120 INOX 316L BA SP.0,4 mm | PZ | EUR | 30.44
MSX90G13 | SWCUG9TD01305000668 | CURVA MONO 90Â° TIG DN130 INOX 316L BA SP.0,4 mm | PZ | EUR | 31.72
MSX90G14 | SWCUG9TD01405000669 | CURVA MONO 90Â° TIG DN140 AISI 316L BA SP.0,4 mm | PZ | EUR | 35.97
MSX90G15 | SWCUG9TD01505000670 | CURVA MONO 90Â° TIG DN 150 INOX 316L BA SP.0,4 mm | PZ | EUR | 37.32
MSX90G16 | SWCUG9TD01605000671 | CURVA MONO 90Â° SALDATO A TIG DN160 AISI 316L SP.0,4 mm | PZ | EUR | 38.69
MSX90G18 | SWCUG9TD01805000672 | CURVA MONO 90Â° SALDATO A TIG DN180 AISI 316L SP.0,4 mm | PZ | EUR | 43.73
MSX90G20 | SWCUG9TD02005000673 | CURVA MONO 90Â° SALDATO A TIG DN200 AISI 316L SP.0,4 mm | PZ | EUR | 46.24
MSX90G22 | SWCUG9TD02205000640 | CURVA MONO 90Â° SALDATO A TIG DN220 AISI 316L SP.0,5 mm | PZ | EUR | 59.42
MSX90G25 | SWCUG9TD02505000641 | CURVA MONO 90Â° SALDATO A TIG DN250 AISI 316L SP.0,5 mm | PZ | EUR | 71.76
MSX90G30 | SWCUG9TD03005000642 | CURVA MONO 90Â° SALDATO A TIG DN300 AISI 316L SP.0,5 mm | PZ | EUR | 80.72
MSX90G35 | SWCUG9TD03505051482 | CURVA MONO 90Â° TIG DN 350 INOX AISI 316L BA SP.0,5 mm | PZ | EUR | 114.02
MSX90G40 | SWCUG90D04005000627 | CURVA MONO 90Â° DN400 AISI 316L SP.0,5 mm | PZ | EUR | 173.31
MSX90G45 | SWCUG90D04505000628 | CURVA MONO 90Â° DN450 AISI 316L SP.0,5 mm | PZ | EUR | 226.91
MSX90G50 | SWCUG90D05005000629 | CURVA MONO 90Â° DN500 AISI 316L SP.0,5 mm | PZ | EUR | 255.48
MSX90G55 | SWCUG90D05505004746 | CURVA MONO 90Â° DN550 AISI 316L BA SP.0,6 mm | PZ | EUR | 325.68
MSX90G60 | SWCUG90D06005004747 | CURVA MONO 90Â° DN600 AISI 316L BA SP.0,6 mm | PZ | EUR | 374.32
MSX90G65 | SWCUG90D06505004748 | CURVA MONO 90Â° DN650 AISI 316L BA SP.0,6 mm | PZ | EUR | 429.54
MSX90G70 | SWCUG90D07005004749 | CURVA MONO 90Â° DN700 AISI 316L BA SP.0,6 mm | PZ | EUR | 475.85
MSX90G75 | SWCUG90D07505004750 | CURVA MONO 90Â° DN750 AISI 316L BA SP.0,6 mm | PZ | EUR | 488.15
MSX90G80 | SWCUG90D08005004751 | CURVA MONO 90Â° DN800 AISI 316L BA SP.0,6 mm | PZ | EUR | 591.82
MSX90I25 | SWCUG90D02505002680 | CURVA MONO 90Â° N.3 SETTORI CON DN250 AISI 316L BA SP.0,5 mm ISPEZIONE ADERENTE | PZ | EUR | 263.86
MSXAE06/08 | SWAUAMFD00605050218 | AUMENTO MONO DN 60M./80F. AISI 316L BA SP.0,4 mm ECCENTRICO | PZ | EUR | 45.02
MSXAE060/10 | SWAUAMFD00605050222 | AUMENTO MONO DN 60M./100F. AISI 316L BA SP.0,4 mm ECCENTRICO | PZ | EUR | 45.02
MSXAE08/10 | SWAUAMFD00805004261 | AUMENTO MONO DN80M./100 F. AISI 316L BA SP.0,4 mm ECCENTRICO | PZ | EUR | 45.02
MSXAE08/11 | SWAUAMFD00805004254 | AUMENTO MONO DN80M./110 F. AISI 316L BA SP.0,4 mm ECCENTRICO | PZ | EUR | 45.02
MSXAE08/12 | SWAUAMFD00805004256 | AUMENTO MONO DN80M./120 F. AISI 316L BA SP.0,4 mm ECCENTRICO | PZ | EUR | 45.02
MSXAE08/13 | SWAUAMFD00805004257 | AUMENTO MONO DN80M./130 F. AISI 316L BA SP.0,4 mm ECCENTRICO | PZ | EUR | 45.77
MSXAE08/14 | SWAUAMFD00805004258 | AUMENTO MONO DN80M./140 F. AISI 316L BA SP.0,4 mm ECCENTRICO | PZ | EUR | 48.32
MSXAE08/15 | SWAUAMFD00805004259 | AUMENTO MONO DN80M./150 F. AISI 316L BA SP.0,4 mm ECCENTRICO | PZ | EUR | 50.49
MSXAE08/16 | SWAUAMFD00805004260 | AUMENTO MONO DN80M./160 F. AISI 316L BA SP.0,4 mm ECCENTRICO | PZ | EUR | 54.07
MSXAE08/18 | SWAUAMFD00805004252 | AUMENTO MONO DN80M./180 F. AISI 316L BA SP.0,4 mm ECCENTRICO | PZ | EUR | 64.11
MSXAE08/20 | SWAUAMFD00805004253 | AUMENTO MONO DN80M./200 F. AISI 316L BA SP.0,4 mm ECCENTRICO | PZ | EUR | 71.9
MSXAE08/22 | SWAUAMFD00805097794 | AUMENTO MONO DN80M./220F. AISI 316L BA SP.0,4 mm ECCENTRICO | PZ | EUR | 83.39
MSXAE08/25 | SWAUAMFD00805097792 | AUMENTO MONO DN80M./250F. AISI 316L BA SP.0,4 mm ECCENTRICO | PZ | EUR | 83.39
MSXAE08/30 | SWAUAMFD00805097790 | AUMENTO MONO DN80M./300F. AISI 316L BA SP.0,4 mm ECCENTRICO | PZ | EUR | 107.15
MSXAE10/11 | SWAUAMFD01005004264 | AUMENTO MONO DN100M./110 F. AISI 316L BA SP.0,4 mm ECCENTRICO | PZ | EUR | 26.54
MSXAE10/12 | SWAUAMFD01005004266 | AUMENTO MONO DN100M./120 F. AISI 316L BA SP.0,4 mm ECCENTRICO | PZ | EUR | 45.02
MSXAE10/13 | SWAUAMFD01005004267 | AUMENTO MONO DN100M./130 F. AISI 316L BA SP.0,4 mm ECCENTRICO | PZ | EUR | 45.95
MSXAE10/14 | SWAUAMFD01005004268 | AUMENTO MONO DN100M./140 F. AISI 316L BA SP.0,4 mm ECCENTRICO | PZ | EUR | 48.9
MSXAE10/15 | SWAUAMFD01005004269 | AUMENTO MONO DN100M./150 F. AISI 316L BA SP.0,4 mm ECCENTRICO | PZ | EUR | 51.5
MSXAE10/16 | SWAUAMFD01005004270 | AUMENTO MONO DN100M./160 F. AISI 316L BA SP.0,4 mm ECCENTRICO | PZ | EUR | 57.79
MSXAE10/18 | SWAUAMFD01005053678 | AUMENTO MONO DN 100 M. / 180 F. AISI 316L BA SP.0,4 mm ECCENTRICO | PZ | EUR | 64.23
MSXAE10/20 | SWAUAMFD01005004263 | AUMENTO MONO DN100M./200 F. AISI 316L BA SP.0,4 mm ECCENTRICO | PZ | EUR | 74.08
MSXAE10/20 | SWAUAMFD01002097943 | AUMENTO MONO DN100M./200F. AISI 304 BA SP.0,4 mm ECCENTRICO | PZ | EUR | 71.18
MSXAE10/22 | SWAUAMFD01005097922 | AUMENTO MONO DN100M./220F. AISI 316L BA SP.0,4 mm ECCENTRICO | PZ | EUR | 85.79
MSXAE10/25 | SWAUAMFD01005097920 | AUMENTO MONO DN100M./250F. AISI 316L BA SP.0,4 mm ECCENTRICO | PZ | EUR | 88.06
MSXAE10/30 | SWAUAMFD01005097918 | AUMENTO MONO DN100M./300F. AISI 316L BA SP.0,4 mm ECCENTRICO | PZ | EUR | 112.01
MSXAE11/12 | SWAUAMFD01105004274 | AUMENTO MONO DN110M./120 F. AISI 316L BA SP.0,4 mm ECCENTRICO | PZ | EUR | 27.32
MSXAE11/13 | SWAUAMFD01105004275 | AUMENTO MONO DN110M./130 F. AISI 316L BA SP.0,4 mm ECCENTRICO | PZ | EUR | 49.52
MSXAE11/14 | SWAUAMFD01105004276 | AUMENTO MONO DN110M./140 F. AISI 316L BA SP.0,4 mm ECCENTRICO | PZ | EUR | 52.19
MSXAE11/15 | SWAUAMFD01105004277 | AUMENTO MONO DN110M./150 F. AISI 316L BA SP.0,4 mm ECCENTRICO | PZ | EUR | 55.07
MSXAE11/16 | SWAUAMFD01105004278 | AUMENTO MONO DN110M./160 F. AISI 316L BA SP.0,4 mm ECCENTRICO | PZ | EUR | 62.84
MSXAE11/18 | SWAUAMFD01105004271 | AUMENTO MONO DN110M./180 F. AISI 316L BA SP.0,4 mm ECCENTRICO | PZ | EUR | 65.51
MSXAE11/20 | SWAUAMFD01105004272 | AUMENTO MONO DN110M./200 F. AISI 316L BA SP.0,4 mm ECCENTRICO | PZ | EUR | 71.18
MSXAE11/22 | SWAUAMFD01105050311 | AUMENTO MONO DN 110M./220F. AISI 316L BA SP.0,4 mm ECCENTRICO | PZ | EUR | 88.06
MSXAE11/25 | SWAUAMFD01105050313 | AUMENTO MONO DN 110M./250F. AISI 316L BA SP.0,4 mm ECCENTRICO | PZ | EUR | 92.87
MSXAE11/30 | SWAUAMFD01105050317 | AUMENTO MONO DN 110M./300F. AISI 316L BA SP.0,4 mm ECCENTRICO | PZ | EUR | 114.25
MSXAE12/13 | SWAUAMFD01205004282 | AUMENTO MONO DN120M./130 F. AISI 316L BA SP.0,4 mm ECCENTRICO | PZ | EUR | 28.24
MSXAE12/14 | SWAUAMFD01205004283 | AUMENTO MONO DN120M./140 F. AISI 316L BA SP.0,4 mm ECCENTRICO | PZ | EUR | 52.58
MSXAE12/15 | SWAUAMFD01205004284 | AUMENTO MONO DN120M./150 F. AISI 316L BA SP.0,4 mm ECCENTRICO | PZ | EUR | 55.37
MSXAE12/16 | SWAUAMFD01205004285 | AUMENTO MONO DN120M./160 F. AISI 316L BA SP.0,4 mm ECCENTRICO | PZ | EUR | 63.16
MSXAE12/18 | SWAUAMFD01205004279 | AUMENTO MONO DN120M./180 F. AISI 316L BA SP.0,4 mm ECCENTRICO | PZ | EUR | 65.73
MSXAE12/20 | SWAUAMFD01205004280 | AUMENTO MONO DN120M./200 F. AISI 316L BA SP.0,4 mm ECCENTRICO | PZ | EUR | 77.22
MSXAE12/22 | SWAUAMFD01205098179 | AUMENTO MONO DN120M./220F. AISI 316L BA SP.0,4 mm ECCENTRICO | PZ | EUR | 88.51
MSXAE12/25 | SWAUAMFD01205098177 | AUMENTO MONO DN120M./250F. AISI 316L BA SP.0,4 mm ECCENTRICO | PZ | EUR | 94.35
MSXAE12/30 | SWAUAMFD01205098175 | AUMENTO MONO DN120M./300F. AISI 316L BA SP.0,4 mm ECCENTRICO | PZ | EUR | 119.09
MSXAE125/13 | SWAUAMFD01255004288 | AUMENTO MONO DN125M./130 F. AISI 316L BA SP.0,4 mm ECCENTRICO | PZ | EUR | 28.24
MSXAE125/15 | SWAUAMFD01255004290 | AUMENTO MONO DN125M./150 F. AISI 316L BA SP.0,4 mm ECCENTRICO | PZ | EUR | 55.54
MSXAE125/16 | SWAUAMFD01255004291 | AUMENTO MONO DN125M./160 F. AISI 316L BA SP.0,4 mm ECCENTRICO | PZ | EUR | 66
MSXAE13/14 | SWAUAMFD01305004294 | AUMENTO MONO DN130M./140 F. AISI 316L BA SP.0,4 mm ECCENTRICO | PZ | EUR | 29.12
MSXAE13/15 | SWAUAMFD01305004295 | AUMENTO MONO DN130M./150 F. AISI 316L BA SP.0,4 mm ECCENTRICO | PZ | EUR | 55.55
MSXAE13/16 | SWAUAMFD01305004296 | AUMENTO MONO DN130M./160 F. AISI 316L BA SP.0,4 mm ECCENTRICO | PZ | EUR | 63.62
MSXAE13/18 | SWAUAMFD01305004292 | AUMENTO MONO DN130M./180 F. AISI 316L BA SP.0,4 mm ECCENTRICO | PZ | EUR | 66
MSXAE13/20 | SWAUAMFD01305004293 | AUMENTO MONO DN130M./200 F. AISI 316L BA SP.0,4 mm ECCENTRICO | PZ | EUR | 77.43
MSXAE13/22 | SWAUAMFD01305098350 | AUMENTO MONO DN130M./220F. AISI 316L BA SP.0,4 mm ECCENTRICO | PZ | EUR | 88.51
MSXAE13/25 | SWAUAMFD01305098348 | AUMENTO MONO DN130M./250F. AISI 316L BA SP.0,4 mm ECCENTRICO | PZ | EUR | 96.02
MSXAE13/30 | SWAUAMFD01305098346 | AUMENTO MONO DN130M./300F. AISI 316L BA SP.0,4 mm ECCENTRICO | PZ | EUR | 121.42
MSXAE14/15 | SWAUAMFD01405004299 | AUMENTO MONO DN140M./150 F. AISI 316L BA SP.0,4 mm ECCENTRICO | PZ | EUR | 30.04
MSXAE14/16 | SWAUAMFD01405004300 | AUMENTO MONO DN140M./160 F. AISI 316L BA SP.0,4 mm ECCENTRICO | PZ | EUR | 63.8
MSXAE14/18 | SWAUAMFD01405004297 | AUMENTO MONO DN140M./180 F. AISI 316L BA SP.0,4 mm ECCENTRICO | PZ | EUR | 68.18
MSXAE14/20 | SWAUAMFD01405004298 | AUMENTO MONO DN140M./200 F. AISI 316L BA SP.0,4 mm ECCENTRICO | PZ | EUR | 77.67
MSXAE14/22 | SWAUAMFD01405098427 | AUMENTO MONO DN140M./220F. AISI 316L BA SP.0,4 mm ECCENTRICO | PZ | EUR | 88.85
MSXAE14/25 | SWAUAMFD01405098425 | AUMENTO MONO DN140M./250F. AISI 316L BA SP.0,4 mm ECCENTRICO | PZ | EUR | 97.89
MSXAE14/30 | SWAUAMFD01405098423 | AUMENTO MONO DN140M./300F. AISI 316L BA SP.0,4 mm ECCENTRICO | PZ | EUR | 123.84
MSXAE15/16 | SWAUAMFD01505004303 | AUMENTO MONO DN150M./160 F. AISI 316L BA SP.0,4 mm ECCENTRICO | PZ | EUR | 30.9
MSXAE15/18 | SWAUAMFD01505004301 | AUMENTO MONO DN150M./180 F. AISI 316L BA SP.0,4 mm ECCENTRICO | PZ | EUR | 74.48
MSXAE15/20 | SWAUAMFD01505004302 | AUMENTO MONO DN150M./200 F. AISI 316L BA SP.0,4 mm ECCENTRICO | PZ | EUR | 82.33
MSXAE15/22 | SWAUAMFD01505098490 | AUMENTO MONO DN150M./220F. AISI 316L BA SP.0,4 mm ECCENTRICO | PZ | EUR | 97.64
MSXAE15/25 | SWAUAMFD01505051089 | AUMENTO MONO DN 150M./250F. AISI 316L BA ECCENTRICO | PZ | EUR | 100.52
MSXAE15/30 | SWAUAMFD01505098486 | AUMENTO MONO DN150M./300F. AISI 316L BA SP.0,4 mm ECCENTRICO | PZ | EUR | 126.26
MSXAE16/18 | SWAUAMFD01605004304 | AUMENTO MONO DN160M./180 F. AISI 316L BA SP.0,4 mm ECCENTRICO | PZ | EUR | 81.42
MSXAE16/20 | SWAUAMFD01605004305 | AUMENTO MONO DN160M./200 F. AISI 316L BA SP.0,4 mm ECCENTRICO | PZ | EUR | 89.84
MSXAE16/22 | SWAUAMFD01605098568 | AUMENTO MONO DN160M./220F. AISI 316L BA SP.0,4 mm ECCENTRICO | PZ | EUR | 100.04
MSXAE16/25 | SWAUAMFD01605098566 | AUMENTO MONO DN160M./250F. AISI 316L BA SP.0,4 mm ECCENTRICO | PZ | EUR | 110.04
MSXAE16/30 | SWAUAMFD01605098564 | AUMENTO MONO DN160M./300F. AISI 316L BA SP.0,4 mm ECCENTRICO | PZ | EUR | 130.95
MSXAE18/20 | SWAUAMFD01805004306 | AUMENTO MONO DN180M./200 F. AISI 316L BA SP.0,4 mm ECCENTRICO | PZ | EUR | 90.95
MSXAE18/22 | SWAUAMFD01805098609 | AUMENTO MONO DN180M./220F. AISI 316L BA SP.0,4 mm ECCENTRICO | PZ | EUR | 102.39
MSXAE18/25E | SWAUAMFD01805098607 | AUMENTO MONO DN180M./250F. AISI 316L BA SP.0,4 mm ECCENTRICO | PZ | EUR | 113.13
MSXAE18/30 | SWAUAMFD01805098605 | AUMENTO MONO DN180M./300F. AISI 316L BA SP.0,4 mm ECCENTRICO | PZ | EUR | 141.47
MSXAE18/35 | SWAUAMFD01805050391 | AUMENTO MONO DN 180M./350F. AISI 316L BA SP.0,4 mm ECCENTRICO | PZ | EUR | 176.17
MSXAE18/40 | SWAUAMFD01805050393 | AUMENTO MONO DN 180M./400F. AISI 316L BA SP.0,4 mm ECCENTRICO | PZ | EUR | 196.46
MSXAE20/22 | SWAUAMFD02005098641 | AUMENTO MONO DN200M./220F. AISI 316L BA SP.0,4 mm ECCENTRICO | PZ | EUR | 107.15
MSXAE20/25 | SWAUAMFD02005051242 | AUMENTO MONO DN 200M./250F. AISI 316L BA SP.0,4 mm ECCENTRICO | PZ | EUR | 119.57
MSXAE20/30 | SWAUAMFD02005098637 | AUMENTO MONO DN200M./300F. AISI 316L BA SP.0,4 mm ECCENTRICO | PZ | EUR | 148.54
MSXAE20/35 | SWAUAMFD02005050431 | AUMENTO MONO DN 200M./350F. AISI 316L BA SP.0,4 mm ECCENTRICO | PZ | EUR | 180.92
MSXAE20/40 | SWAUAMFD02005050433 | AUMENTO MONO DN 200M./400F. AISI 316L BA SP.0,4 mm ECCENTRICO | PZ | EUR | 201.01
MSXAE20/45 | SWAUAMFD02005050435 | AUMENTO MONO DN 200M./450F. AISI 316L BA SP.0,4 mm ECCENTRICO | PZ | EUR | 247.6
MSXAE20/50 | SWAUAMFD02005050437 | AUMENTO MONO DN 200M./500F. AISI 316L BA SP.0,4 mm ECCENTRICO | PZ | EUR | 296.04
MSXAE22/25 | SWAUAMFD02205050495 | AUMENTO MONO DN 220M./250F. AISI 316L BA SP.0,5 mm ECCENTRICO | PZ | EUR | 131.27
MSXAE22/30 | SWAUAMFD02205050501 | AUMENTO MONO DN 220M./300F. AISI 316L BA SP.0,5 mm ECCENTRICO | PZ | EUR | 157.16
MSXAE22/35 | SWAUAMFD02205050499 | AUMENTO MONO DN 220M./350F. AISI 316L BA SP.0,5 mm ECCENTRICO | PZ | EUR | 190.44
MSXAE22/40 | SWAUAMFD02205050503 | AUMENTO MONO DN 220M./400F. AISI 316L BA SP.0,5 mm ECCENTRICO | PZ | EUR | 203.78
MSXAE22/45 | SWAUAMFD02205050505 | AUMENTO MONO DN 220M./450F. AISI 316L BA SP.0,5 mm ECCENTRICO | PZ | EUR | 248.07
MSXAE22/50 | SWAUAMFD02205050507 | AUMENTO MONO DN 220M./500F. AISI 316L BA SP.0,5 mm ECCENTRICO | PZ | EUR | 299.7
MSXAE25/30 | SWAUAMFD02505050542 | AUMENTO MONO DN 250M./300F. AISI 316L BA SP.0,5 mm ECCENTRICO | PZ | EUR | 163.14
MSXAE25/35 | SWAUAMFD02505050540 | AUMENTO MONO DN 250M./350F. AISI 316L BA SP.0,5 mm ECCENTRICO | PZ | EUR | 200.03
MSXAE25/40 | SWAUAMFD02505050544 | AUMENTO MONO DN 250M./400F. AISI 316L BA SP.0,5 mm ECCENTRICO | PZ | EUR | 231.45
MSXAE25/45 | SWAUAMFD02505050546 | AUMENTO MONO DN 250M./450F. AISI 316L BA SP.0,5 mm ECCENTRICO | PZ | EUR | 261.02
MSXAE25/50 | SWAUAMFD02505050548 | AUMENTO MONO DN 250M./500F. AISI 316L BA SP.0,5 mm ECCENTRICO | PZ | EUR | 303.44
MSXAE30/35 | SWAUAMFD03005050580 | AUMENTO MONO DN 300M./350F. AISI 316L BA SP.0,5 mm ECCENTRICO | PZ | EUR | 214.31
MSXAE30/40 | SWAUAMFD03005050582 | AUMENTO MONO DN 300M./400F. AISI 316L BA SP.0,5 mm ECCENTRICO | PZ | EUR | 238.1
MSXAE30/45 | SWAUAMFD03005050584 | AUMENTO MONO DN 300M./450F. AISI 316L BA SP.0,5 mm ECCENTRICO | PZ | EUR | 272.96
MSXAE30/50 | SWAUAMFD03005050586 | AUMENTO MONO DN 300M./500F. AISI 316L BA SP.0,5 mm ECCENTRICO | PZ | EUR | 357.17
MSXAE35/40 | SWAUAMFD03505098745 | AUMENTO MONO DN350M./400F. AISI 316L BA SP.0,5 mm ECCENTRICO | PZ | EUR | 252.42
MSXAE35/45 | SWAUAMFD03505098747 | AUMENTO MONO DN350M./450F. AISI 316L BA SP.0,5 mm ECCENTRICO | PZ | EUR | 296.96
MSXAE35/50 | SWAUAMFD03505098749 | AUMENTO MONO DN350M./500F. AISI 316L BA SP.0,5 mm ECCENTRICO | PZ | EUR | 365.21
MSXAE40/45 | SWAUAMFD04005098773 | AUMENTO MONO DN400M./450F. AISI 316L BA SP.0,5 mm ECCENTRICO | PZ | EUR | 315.36
MSXAE40/50 | SWAUAMFD04005098775 | AUMENTO MONO DN400M./500F. AISI 316L BA SP.0,5 mm ECCENTRICO | PZ | EUR | 380.87
MSXAF06/08 | SWAUMFFD00605051200 | AUMENTO MONO F./F. DN 60 / 80 AISI 316L BA SP.0,4 mm | PZ | EUR | 36.02
MSXAF08/10 | SWAUMFFD00805051211 | AUMENTO MONO F./F. DN 80 / 100 AISI 316L BA SP.0,4 mm | PZ | EUR | 36.02
MSXAF08/12 | SWAUMFFD00805051215 | AUMENTO MONO F./F. DN 80 / 120 AISI 316L BA SP.0,4 mm | PZ | EUR | 36.02
MSXAF08/13 | SWAUMFFD00805051213 | AUMENTO MONO F./F. DN 80 / 130 AISI 316L BA SP.0,4 mm | PZ | EUR | 36.61
MSXAF08/15 | SWAUMFFD00805051217 | AUMENTO MONO F./F. DN 80 / 150 AISI 316L BA SP.0,4 mm | PZ | EUR | 40.39
MSXAF10/12 | SWAUMFFD01005051229 | AUMENTO MONO F./F. DN 100 / 120 AISI 316L BA SP.0,4 mm | PZ | EUR | 36.02
MSXAF10/13 | SWAUMFFD01005051227 | AUMENTO MONO F./F. DN 100 / 130 AISI 316L BA SP.0,4 mm | PZ | EUR | 36.74
MSXAF10/15 | SWAUMFFD01005051231 | AUMENTO MONO F./F. DN 100 / 150 AISI 316L BA SP.0,4 mm | PZ | EUR | 41.19
MSXAF10/18 | SWAUMFFD01005051234 | AUMENTO MONO F./F. DN 100 / 180 AISI 316L BA SP.0,4 mm | PZ | EUR | 51.4
MSXAF11/12 | SWAUMFFD01105051242 | AUMENTO MONO F./F. DN 110 / 120 AISI 316L BA SP.0,4 mm | PZ | EUR | 21.86
MSXAF11/13 | SWAUMFFD01105051240 | AUMENTO MONO F./F. DN 110 / 130 AISI 316L BA SP.0,4 mm | PZ | EUR | 39.62
MSXAF12/13 | SWAUMFFD01205051253 | AUMENTO MONO F./F. DN 120 / 130 AISI 316L BA SP.0,4 mm | PZ | EUR | 22.6
MSXAF12/14 | SWAUMFFD01205051255 | AUMENTO MONO F./F. DN 120 / 140 AISI 316L BA SP.0,4 mm | PZ | EUR | 42.06
MSXAF12/15 | SWAUMFFD01205051256 | AUMENTO MONO F./F. DN 120 / 150 AISI 316L BA SP.0,4 mm | PZ | EUR | 44.29
MSXAF12/16 | SWAUMFFD01205051257 | AUMENTO MONO F./F. DN 120 / 160 AISI 316L BA SP.0,4 mm | PZ | EUR | 50.52
MSXAF12/18 | SWAUMFFD01205051259 | AUMENTO MONO F./F. DN 120 / 180 AISI 316L BA SP.0,4 mm | PZ | EUR | 52.58
MSXAF12/20 | SWAUMFFD01205051260 | AUMENTO MONO F./F. DN 120 / 200 AISI 316L BA SP.0,4 mm | PZ | EUR | 61.76
MSXAF125/13 | SWAUMFFD01255051265 | AUMENTO MONO F./F. DN 125 / 130 AISI 316L BA SP.0,4 mm | PZ | EUR | 22.6
MSXAF13/14 | SWAUMFFD01305051276 | AUMENTO MONO F./F. DN 130 / 140 AISI 316L BA SP.0,4 mm | PZ | EUR | 23.3
MSXAF13/15 | SWAUMFFD01305051277 | AUMENTO MONO F./F. DN 130 / 150 AISI 316L BA SP.0,4 mm | PZ | EUR | 44.43
MSXAF13/18 | SWAUMFFD01305051280 | AUMENTO MONO F./F. DN 130 / 180 AISI 316L BA SP.0,4 mm | PZ | EUR | 52.81
MSXAF13/20 | SWAUMFFD01305051281 | AUMENTO MONO F./F. DN 130 / 200 AISI 316L BA SP.0,4 mm | PZ | EUR | 61.94
MSXAF14/20 | SWAUMFFD01405051290 | AUMENTO MONO F./F. DN 140 / 200 AISI 316L BA SP.0,4 mm | PZ | EUR | 62.13
MSXAF15/16 | SWAUMFFD01505051295 | AUMENTO MONO F./F. DN 150 / 160 AISI 316L BA SP.0,4 mm | PZ | EUR | 23.32
MSXAF15/18 | SWAUMFFD01505051297 | AUMENTO MONO F./F. DN 150 / 180 AISI 316L BA SP.0,4 mm | PZ | EUR | 56.2
MSXAF15/20 | SWAUMFFD01505051298 | AUMENTO MONO F./F. DN 150 / 200 AISI 316L BA SP.0,4 mm | PZ | EUR | 62.13
MSXAF15/25 | SWAUMFFD01505051301 | AUMENTO MONO F./F. DN 150 / 250 AISI 316L BA SP.0,4 mm | PZ | EUR | 75.86
MSXAF16/18 | SWAUMFFD01605051310 | AUMENTO MONO F./F. DN 160 / 180 AISI 316L BA SP.0,4 mm | PZ | EUR | 65.14
MSXAF16/20 | SWAUMFFD01605051311 | AUMENTO MONO F./F. DN 160 / 200 AISI 316L BA SP.0,4 mm | PZ | EUR | 71.87
MSXAF18/20 | SWAUMFFD01805051316 | AUMENTO MONO F./F. DN 180 / 200 AISI 316L BA SP.0,4 mm | PZ | EUR | 72.77
MSXAF18/25 | SWAUMFFD01805051319 | AUMENTO MONO F./F. DN 180 / 250 AISI 316L BA SP.0,4 mm | PZ | EUR | 90.52
MSXAF20/22 | SWAUMFFD02005051321 | AUMENTO MONO F./F. DN 200 / 220 AISI 316L BA SP.0,4 mm | PZ | EUR | 85.73
MSXAF20/25 | SWAUMFFD02005051323 | AUMENTO MONO F./F. DN 200 / 250 AISI 316L BA SP.0,4 mm | PZ | EUR | 95.66
MSXAF20/30 | SWAUMFFD02005051324 | AUMENTO MONO F./F. DN 200 / 300 AISI 316L BA SP.0,4 mm | PZ | EUR | 118.84
MSXAF25/30 | SWAUMFFD02505051333 | AUMENTO MONO F./F. DN 250 / 300 AISI 316L BA SP.0,5 mm | PZ | EUR | 130.52
MSXAF25/35 | SWAUMFFD02505053705 | AUMENTO MONO F./F. DN 250 / 350 AISI 316L BA SP.0,5 mm | PZ | EUR | 160.02
MSXAF30/40 | SWAUMFFD03005053712 | AUMENTO MONO F./F. DN 300 / 400 AISI 316L BA SP.0,5 mm | PZ | EUR | 190.46
MSXAF40/45 | SWAUMFFD04005053725 | AUMENTO MONO F./F. DN 400 / 450 AISI 316L BA SP.0,5 mm | PZ | EUR | 252.29
MSXAS05/06 | SWAUAMFD00505000001 | AUMENTO MONO DN 50 M / 60 F AISI 316L BA SP.0,5 mm | PZ | EUR | 36.02
MSXAS06/08 | SWAUAMFD00605010008 | AUMENTO MONO DN60M./80 F. AISI 316L BA SP.0,4 mm | PZ | EUR | 36.02
MSXAS06/10 | SWAUAMFD00605097883 | AUMENTO MONO DN60M./100F. AISI 316L BA SP.0,4 mm | PZ | EUR | 37.16
MSXAS08/10 | SWAUAMFD00805002950 | AUMENTO MONO DN80M./100 F. AISI 316L BA SP.0,4 mm | PZ | EUR | 36.02
MSXAS08/11 | SWAUAMFD00805002962 | AUMENTO MONO DN80M./110 F. AISI 316L BA SP.0,4 mm | PZ | EUR | 36.02
MSXAS08/12 | SWAUAMFD00805002961 | AUMENTO MONO DN80M./120 F. AISI 316L BA SP.0,4 mm | PZ | EUR | 36.02
MSXAS08/13 | SWAUAMFD00805002959 | AUMENTO MONO DN80M./130 F. AISI 316L BA SP.0,4 mm | PZ | EUR | 36.61
MSXAS08/14 | SWAUAMFD00805002958 | AUMENTO MONO DN80M./140 F. AISI 316L BA SP.0,4 mm | PZ | EUR | 38.66
MSXAS08/15 | SWAUAMFD00805002956 | AUMENTO MONO DN80M./150 F. AISI 316L BA SP.0,4 mm | PZ | EUR | 40.39
MSXAS08/16 | SWAUAMFD00805002955 | AUMENTO MONO DN80M./160 F. AISI 316L BA SP.0,4 mm | PZ | EUR | 43.24
MSXAS08/18 | SWAUAMFD00805002954 | AUMENTO MONO DN80M./180 F. AISI 316L BA SP.0,4 mm | PZ | EUR | 51.29
MSXAS08/20 | SWAUAMFD00805002953 | AUMENTO MONO DN80M./200 F. AISI 316L BA SP.0,4 mm | PZ | EUR | 57.53
MSXAS08/22 | SWAUAMFD00805002952 | AUMENTO MONO DN80M./220 F. AISI 316L BA SP.0,4 mm | PZ | EUR | 66.71
MSXAS08/25 | SWAUAMFD00805002951 | AUMENTO MONO DN80M./250 F. AISI 316L BA SP.0,4 mm | PZ | EUR | 66.71
MSXAS08/30 | SWAUAMFD00805002957 | AUMENTO MONO DN80M./300 F. AISI 316L BA SP.0,4 mm | PZ | EUR | 85.73
MSXAS10/11 | SWAUAMFD01005002973 | AUMENTO MONO DN100M./110 F. AISI 316L BA SP.0,4 mm | PZ | EUR | 21.22
MSXAS10/12 | SWAUAMFD01005002972 | AUMENTO MONO DN100M./120 F. AISI 316L BA SP.0,4 mm | PZ | EUR | 36.02
MSXAS10/125 | SWAUAMFD01005002971 | AUMENTO MONO DN100M./125 F. AISI 316L BA SP.0,4 mm | PZ | EUR | 37.65
MSXAS10/13 | SWAUAMFD01005002970 | AUMENTO MONO DN100M./130 F. AISI 316L BA SP.0,4 mm | PZ | EUR | 36.74
MSXAS10/14 | SWAUAMFD01005002969 | AUMENTO MONO DN100M./140 F. AISI 316L BA SP.0,4 mm | PZ | EUR | 39.12
MSXAS10/15 | SWAUAMFD01005002968 | AUMENTO MONO DN100M./150 F. AISI 316L BA SP.0,4 mm | PZ | EUR | 41.19
MSXAS10/16 | SWAUAMFD01005002967 | AUMENTO MONO DN100M./160 F. AISI 316L BA SP.0,4 mm | PZ | EUR | 46.22
MSXAS10/18 | SWAUAMFD01005002966 | AUMENTO MONO DN100M./180 F. AISI 316L BA SP.0,4 mm | PZ | EUR | 51.4
MSXAS10/20 | SWAUAMFD01005002965 | AUMENTO MONO DN100M./200 F. AISI 316L BA SP.0,4 mm | PZ | EUR | 59.26
MSXAS10/22 | SWAUAMFD01005002964 | AUMENTO MONO DN100M./220 F. AISI 316L BA SP.0,4 mm | PZ | EUR | 68.63
MSXAS10/25 | SWAUAMFD01005002963 | AUMENTO MONO DN100M./250 F. AISI 316L BA SP.0,4 mm | PZ | EUR | 70.46
MSXAS10/30 | SWAUAMFD01005002974 | AUMENTO MONO DN100M./300 F. AISI 316L BA SP.0,4 mm | PZ | EUR | 89.61
MSXAS11/12 | SWAUAMFD01105002984 | AUMENTO MONO DN110M./120 F. AISI 316L BA SP.0,4 mm | PZ | EUR | 21.86
MSXAS11/13 | SWAUAMFD01105002982 | AUMENTO MONO DN110M./130 F. AISI 316L BA SP.0,4 mm | PZ | EUR | 39.62
MSXAS11/14 | SWAUAMFD01105002981 | AUMENTO MONO DN110M./140 F. AISI 316L BA SP.0,4 mm | PZ | EUR | 41.73
MSXAS11/15 | SWAUAMFD01105002980 | AUMENTO MONO DN110M./150 F. AISI 316L BA SP.0,4 mm | PZ | EUR | 44.07
MSXAS11/16 | SWAUAMFD01105002979 | AUMENTO MONO DN110M./160 F. AISI 316L BA SP.0,4 mm | PZ | EUR | 50.28
MSXAS11/18 | SWAUAMFD01105002978 | AUMENTO MONO DN110M./180 F. AISI 316L BA SP.0,4 mm | PZ | EUR | 52.41
MSXAS11/20 | SWAUAMFD01105002977 | AUMENTO MONO DN110M./200 F. AISI 316L BA SP.0,4 mm | PZ | EUR | 56.95
MSXAS11/22 | SWAUAMFD01105002976 | AUMENTO MONO DN110M./220 F. AISI 316L BA SP.0,4 mm | PZ | EUR | 70.46
MSXAS11/25 | SWAUAMFD01105002975 | AUMENTO MONO DN110M./250 F. AISI 316L BA SP.0,4 mm | PZ | EUR | 74.3
MSXAS11/30 | SWAUAMFD01105002985 | AUMENTO MONO DN110M./300 F. AISI 316L BA SP.0,4 mm | PZ | EUR | 91.4
MSXAS12/125 | SWAUAMFD01205002994 | AUMENTO MONO DN120M./125 F. AISI 316L BA SP.0,4 mm | PZ | EUR | 39.62
MSXAS12/13 | SWAUAMFD01205002993 | AUMENTO MONO DN120M./130 F. AISI 316L BA SP.0,4 mm | PZ | EUR | 22.6
MSXAS12/14 | SWAUAMFD01205002992 | AUMENTO MONO DN120M./140 F. AISI 316L BA SP.0,4 mm | PZ | EUR | 42.06
MSXAS12/15 | SWAUAMFD01205002991 | AUMENTO MONO DN120M./150 F. AISI 316L BA SP.0,4 mm | PZ | EUR | 44.29
MSXAS12/16 | SWAUAMFD01205002990 | AUMENTO MONO DN120M./160 F. AISI 316L BA SP.0,4 mm | PZ | EUR | 50.52
MSXAS12/18 | SWAUAMFD01205002989 | AUMENTO MONO DN120M./180 F. AISI 316L BA SP.0,4 mm | PZ | EUR | 52.58
MSXAS12/20 | SWAUAMFD01205002988 | AUMENTO MONO DN120M./200 F. AISI 316L BA SP.0,4 mm | PZ | EUR | 61.76
MSXAS12/22 | SWAUAMFD01205002987 | AUMENTO MONO DN120M./220 F. AISI 316L BA SP.0,4 mm | PZ | EUR | 70.8
MSXAS12/25 | SWAUAMFD01205002986 | AUMENTO MONO DN120M./250 F. AISI 316L BA SP.0,4 mm | PZ | EUR | 75.47
MSXAS12/30 | SWAUAMFD01205002995 | AUMENTO MONO DN120M./300 F. AISI 316L BA SP.0,4 mm | PZ | EUR | 95.27
MSXAS125/13 | SWAUAMFD01255003003 | AUMENTO MONO DN125M./130 F. AISI 316L BA SP.0,4 mm | PZ | EUR | 22.6
MSXAS125/15 | SWAUAMFD01255003001 | AUMENTO MONO DN125M./150 F. AISI 316L BA SP.0,4 mm | PZ | EUR | 24.12
MSXAS13/14 | SWAUAMFD01305003011 | AUMENTO MONO DN130M./140 F. AISI 316L BA SP.0,4 mm | PZ | EUR | 23.3
MSXAS13/15 | SWAUAMFD01305003010 | AUMENTO MONO DN130M./150 F. AISI 316L BA SP.0,4 mm | PZ | EUR | 44.43
MSXAS13/16 | SWAUAMFD01305003009 | AUMENTO MONO DN130M./160 F. AISI 316L BA SP.0,4 mm | PZ | EUR | 50.9
MSXAS13/18 | SWAUAMFD01305003008 | AUMENTO MONO DN130M./180 F. AISI 316L BA SP.0,4 mm | PZ | EUR | 52.81
MSXAS13/20 | SWAUAMFD01305003007 | AUMENTO MONO DN130M./200 F. AISI 316L BA SP.0,4 mm | PZ | EUR | 61.94
MSXAS13/22 | SWAUAMFD01305003006 | AUMENTO MONO DN130M./220 F. AISI 316L BA SP.0,4 mm | PZ | EUR | 70.8
MSXAS13/25 | SWAUAMFD01305003005 | AUMENTO MONO DN130M./250 F. AISI 316L BA SP.0,4 mm | PZ | EUR | 76.82
MSXAS13/30 | SWAUAMFD01305003012 | AUMENTO MONO DN130M./300 F. AISI 316L BA SP.0,4 mm | PZ | EUR | 97.13
MSXAS14/15 | SWAUAMFD01405003018 | AUMENTO MONO DN140M./150 F. AISI 316L BA SP.0,4 mm | PZ | EUR | 24.02
MSXAS14/16 | SWAUAMFD01405003017 | AUMENTO MONO DN140M./160 F. AISI 316L BA SP.0,4 mm | PZ | EUR | 51.05
MSXAS14/18 | SWAUAMFD01405003016 | AUMENTO MONO DN140M./180 F. AISI 316L BA SP.0,4 mm | PZ | EUR | 54.55
MSXAS14/20 | SWAUAMFD01405003015 | AUMENTO MONO DN140M./200 F. AISI 316L BA SP.0,4 mm | PZ | EUR | 62.13
MSXAS14/22 | SWAUAMFD01405003014 | AUMENTO MONO DN140M./220 F. AISI 316L BA SP.0,4 mm | PZ | EUR | 71.09
MSXAS14/25 | SWAUAMFD01405003013 | AUMENTO MONO DN140M./250 F. AISI 316L BA SP.0,4 mm | PZ | EUR | 78.32
MSXAS14/30 | SWAUAMFD01405003019 | AUMENTO MONO DN140M./300 F. AISI 316L BA SP.0,4 mm | PZ | EUR | 99.08
MSXAS15/16 | SWAUAMFD01505003024 | AUMENTO MONO DN150M./160 F. AISI 316L BA SP.0,4 mm | PZ | EUR | 23.32
MSXAS15/18 | SWAUAMFD01505003023 | AUMENTO MONO DN150M./180 F. AISI 316L BA SP.0,4 mm | PZ | EUR | 56.2
MSXAS15/20 | SWAUAMFD01505003022 | AUMENTO MONO DN150M./200 F. AISI 316L BA SP.0,4 mm | PZ | EUR | 62.13
MSXAS15/22 | SWAUAMFD01505003021 | AUMENTO MONO DN150M./220 F. AISI 316L BA SP.0,4 mm | PZ | EUR | 73.69
MSXAS15/25 | SWAUAMFD01505003020 | AUMENTO MONO DN150M./250 F. AISI 316L BA SP.0,4 mm | PZ | EUR | 75.86
MSXAS15/30 | SWAUAMFD01505003025 | AUMENTO MONO DN150M./300 F. AISI 316L BA SP.0,4 mm | PZ | EUR | 95.28
MSXAS16/18 | SWAUAMFD01605003029 | AUMENTO MONO DN160M./180 F. AISI 316L BA SP.0,4 mm | PZ | EUR | 65.14
MSXAS16/20 | SWAUAMFD01605003028 | AUMENTO MONO DN160M./200 F. AISI 316L BA SP.0,4 mm | PZ | EUR | 71.87
MSXAS16/22 | SWAUAMFD01605003027 | AUMENTO MONO DN160M./220 F. AISI 316L BA SP.0,4 mm | PZ | EUR | 80.02
MSXAS16/25 | SWAUAMFD01605003026 | AUMENTO MONO DN160M./250 F. AISI 316L BA SP.0,4 mm | PZ | EUR | 88.04
MSXAS16/30 | SWAUAMFD01605003030 | AUMENTO MONO DN160M./300 F. AISI 316L BA SP.0,4 mm | PZ | EUR | 104.76
MSXAS18/20 | SWAUAMFD01805003033 | AUMENTO MONO DN180M./200 F. AISI 316L BA SP.0,4 mm | PZ | EUR | 72.77
MSXAS18/22 | SWAUAMFD01805003032 | AUMENTO MONO DN180M./220 F. AISI 316L BA SP.0,4 mm | PZ | EUR | 81.93
MSXAS18/25 | SWAUAMFD01805003031 | AUMENTO MONO DN180M./250 F. AISI 316L BA SP.0,4 mm | PZ | EUR | 90.52
MSXAS18/30 | SWAUAMFD01805003034 | AUMENTO MONO DN180M./300 F. AISI 316L BA SP.0,4 mm | PZ | EUR | 113.18
MSXAS18/35 | SWAUAMFD01805004881 | AUMENTO MONO DN180M./350 F. AISI 316L BA SP.0,4 mm | PZ | EUR | 140.93
MSXAS18/40 | SWAUAMFD01805004880 | AUMENTO MONO DN180M./400 F. AISI 316L BA SP.0,4 mm | PZ | EUR | 157.17
MSXAS20/22 | SWAUAMFD02005003036 | AUMENTO MONO DN200M./220 F. AISI 316L BA SP.0,4 mm | PZ | EUR | 85.73
MSXAS20/25 | SWAUAMFD02005003035 | AUMENTO MONO DN200M./250 F. AISI 316L BA SP.0,4 mm | PZ | EUR | 95.66
MSXAS20/30 | SWAUAMFD02005003037 | AUMENTO MONO DN200M./300 F. AISI 316L BA SP.0,4 mm | PZ | EUR | 118.84
MSXAS20/35 | SWAUAMFD02005004884 | AUMENTO MONO DN200M./350 F. AISI 316L BA SP.0,4 mm | PZ | EUR | 144.75
MSXAS20/40 | SWAUAMFD02005004883 | AUMENTO MONO DN200M./400 F. AISI 316L BA SP.0,4 mm | PZ | EUR | 160.83
MSXAS20/45 | SWAUAMFD02005004882 | AUMENTO MONO DN200M./450 F. AISI 316L BA SP.0,4 mm | PZ | EUR | 198.08
MSXAS20/50 | SWAUAMFD02005004885 | AUMENTO MONO DN200M./500 F. AISI 316L BA SP.0,4 mm | PZ | EUR | 236.83
MSXAS22/25 | SWAUAMFD02205003038 | AUMENTO MONO DN220M./250 F. AISI 316L BA SP.0,4 mm | PZ | EUR | 104.76
MSXAS22/30 | SWAUAMFD02205003039 | AUMENTO MONO DN220M./300 F. AISI 316L BA SP.0,4 mm | PZ | EUR | 125.72
MSXAS22/35 | SWAUAMFD02205004889 | AUMENTO MONO DN220M./350 F. AISI 316L BA SP.0,5 mm | PZ | EUR | 152.36
MSXAS22/40 | SWAUAMFD02205004888 | AUMENTO MONO DN220M./400 F. AISI 316L BA SP.0,5 mm | PZ | EUR | 163.03
MSXAS22/45 | SWAUAMFD02205004887 | AUMENTO MONO DN220M./450 F. AISI 316L BA SP.0,5 mm | PZ | EUR | 198.45
MSXAS22/50 | SWAUAMFD02205004886 | AUMENTO MONO DN220M./500 F. AISI 316L BA SP.0,5 mm | PZ | EUR | 239.75
MSXAS25/30 | SWAUAMFD02505003040 | AUMENTO MONO DN250M./300 F. AISI 316L BA SP.0,4 mm | PZ | EUR | 130.52
MSXAS25/35 | SWAUAMFD02505004867 | AUMENTO MONO DN250M./350 F. AISI 316L BA SP.0,4 mm | PZ | EUR | 160.02
MSXAS25/40 | SWAUAMFD02505098699 | AUMENTO MONO DN250M./400F. AISI 316L BA SP.0,5 mm | PZ | EUR | 185.16
MSXAS25/45 | SWAUAMFD02505004868 | AUMENTO MONO DN250M./450 F. AISI 316L BA SP.0,4 mm | PZ | EUR | 208.82
MSXAS25/50 | SWAUAMFD02505004866 | AUMENTO MONO DN250M./500 F. AISI 316L BA SP.0,4 mm | PZ | EUR | 242.74
MSXAS30/35 | SWAUAMFD03005004872 | AUMENTO MONO DN300M./350 F. AISI 316L BA SP.0,5 mm | PZ | EUR | 171.44
MSXAS30/40 | SWAUAMFD03005004871 | AUMENTO MONO DN300M./400 F. AISI 316L BA SP.0,5 mm | PZ | EUR | 190.46
MSXAS30/45 | SWAUAMFD03005004870 | AUMENTO MONO DN300M./450 F. AISI 316L BA SP.0,5 mm | PZ | EUR | 218.38
MSXAS30/50 | SWAUAMFD03005004873 | AUMENTO MONO DN300M./500 F. AISI 316L BA SP.0,5 mm | PZ | EUR | 285.73
MSXAS35/40 | SWAUAMFD03505004851 | AUMENTO MONO DN350M./400 F. AISI 316L BA SP.0,5 mm | PZ | EUR | 201.93
MSXAS35/45 | SWAUAMFD03505004850 | AUMENTO MONO DN350M./450 F. AISI 316L BA SP.0,5 mm | PZ | EUR | 237.56
MSXAS35/50 | SWAUAMFD03505004849 | AUMENTO MONO DN350M./500 F. AISI 316L BA SP.0,5 mm | PZ | EUR | 292.16
MSXAS40/45 | SWAUAMFD04005004875 | AUMENTO MONO DN400M./450 F. AISI 316L BA | PZ | EUR | 252.29
MSXAS40/50 | SWAUAMFD04005004876 | AUMENTO MONO DN400M./500 F. AISI 316L BA | PZ | EUR | 304.69
MSXAS45/50 | SWAUAMFD04505004894 | AUMENTO MONO DN450M./500 F. AISI 316L BA SP.0,5 mm | PZ | EUR | 320.17
MSXC2014 | SWKA045D01405061787 | TERMINALE MONO (LIPPA) CON RETE DN 140 AISI 316L BA SP.0,4 mm H. 200 mm | PZ | EUR | 33.68
MSXC2O06 | SWKA045D00605000001 | TERMINALE MONO (LIPPA) CON RETE DN 60 AISI 316L BA SP.0,4 mm H.200 mm. | PZ | EUR | 30.27
MSXC2O08 | SWKA045D00805061656 | TERMINALE MONO (LIPPA) CON RETE DN 80 AISI 316L BA SP.0,4 mm H.200 mm. | PZ | EUR | 23.51
MSXC2O10 | SWKA045D01005061691 | TERMINALE MONO (LIPPA) CON RETE DN 100 AISI 316L BA SP.0,4 mm | PZ | EUR | 27
MSXC2O12 | SWKA045D01205061777 | TERMINALE MONO (LIPPA) CON RETE DN 120 AISI 316L BA SP.0,4 mm | PZ | EUR | 30.18
MSXC2O13 | SWKA045D01305061782 | TERMINALE MONO (LIPPA) CON RETE DN 130 AISI 316L BA SP.0,4 mm | PZ | EUR | 31.78
MSXC2O15 | SWKA045D01505061788 | TERMINALE MONO (LIPPA) CON RETE DN 150 AISI 316L BA SP.0,4 mm | PZ | EUR | 35.27
MSXC2O16 | SWKA045D01605061789 | TERMINALE MONO (LIPPA) CON RETE DN 160 AISI 316L BA SP.0,4 mm | PZ | EUR | 36.86
MSXC2O18 | SWKA045D01805061790 | TERMINALE MONO (LIPPA) CON RETE DN 180 AISI 316L BA SP.0,4 mm | PZ | EUR | 40.03
MSXC2O20 | SWKA045D02005061795 | TERMINALE MONO (LIPPA) CON RETE DN 200 AISI 316L BA SP.0,4 mm | PZ | EUR | 43.54
MSXC2O22 | SWKA045D02205061809 | TERMINALE MONO (LIPPA) CON RETE DN 220 AISI 316L BA SP.0,5 mm | PZ | EUR | 95.01
MSXC2O25 | SWKA045D02505061811 | TERMINALE MONO (LIPPA) CON RETE DN 250 AISI 316L BA SP.0,5 mm | PZ | EUR | 95.01
MSXC2O30 | SWKA045D03005061812 | TERMINALE MONO (LIPPA) CON RETE DN 300 AISI 316L BA SP.0,5 mm | PZ | EUR | 111.96
MSXC2O40 | SWKA045D04005061814 | TERMINALE MONO (LIPPA) CON RETE DN 400 AISI 316L BA SP.0,5 mm | PZ | EUR | 181.04
MSXC3T06 | SWKAATED00605000001 | TERMINALE MONO A "T" CON RETE ANTIVOLATILE DN60 AISI 316L BA SP.0,4 mm L.330 mm | PZ | EUR | 130.41
MSXC3T06 | SWKAATED00605000002 | TERMINALE MONO A "T" CON RETE ANTIVOLATILE DN60 AISI 316L BA SP.0,4 mm L.500 mm | PZ | EUR | 130.41
MSXC3T08 | SWKAATED00805000001 | TERMINALE MONO A "T" CON RETE ANTIVOLATILE 80 AISI 316L BA SP.0,4 mm L.330 mm | PZ | EUR | 96.82
MSXC5T08 | SWKAATED00805000002 | TERMINALE MONO A "T" CON RETE ANTIVOLATILE 80 AISI 316L BA SP.0,4 mm L.500 mm | PZ | EUR | 96.82
MSXCAR08 | SWKAK05D00805001847 | TERMINALE MONO ARCHITETTONICO INOX DN80 AISI 316L BA | PZ | EUR | 36.11
MSXCAR10 | SWKAK05D01005001849 | TERMINALE MONO ARCHITETTONICO INOX DN100 AISI 316L BA | PZ | EUR | 39.97
MSXCAR12 | SWKAK05D01205001851 | TERMINALE MONO ARCHITETTONICO INOX DN120 AISI 316L BA | PZ | EUR | 49.07
MSXCAR13 | SWKAK05D01305001852 | TERMINALE MONO ARCHITETTONICO INOX DN130 AISI 316L BA | PZ | EUR | 49.43
MSXCAR14 | SWKAK05D01405001853 | TERMINALE MONO ARCHITETTONICO INOX DN140 AISI 316L BA | PZ | EUR | 59.16
MSXCAR15 | SWKAK05D01505001854 | TERMINALE MONO ARCHITETTONICO INOX DN150 AISI 316L BA | PZ | EUR | 60.26
MSXCAR16 | SWKAK05D01605001855 | TERMINALE MONO ARCHITETTONICO INOX DN160 AISI 316L BA | PZ | EUR | 68.02
MSXCAR18 | SWKAK05D01805001856 | TERMINALE MONO ARCHITETTONICO INOX DN180 AISI 316L BA | PZ | EUR | 69.68
MSXCAR20 | SWKAK05D02005001857 | TERMINALE MONO ARCHITETTONICO INOX DN200 AISI 316L BA | PZ | EUR | 90.73
MSXCAR22 | SWKAK05D02205001858 | TERMINALE MONO ARCHITETTONICO INOX DN220 AISI 316L BA | PZ | EUR | 91.6
MSXCAR25 | SWKAK05D02505001859 | TERMINALE MONO ARCHITETTONICO INOX DN250 AISI 316L BA | PZ | EUR | 107.21
MSXCAR30 | SWKAK05D03005001860 | TERMINALE MONO ARCHITETTONICO INOX DN300 AISI 316L BA | PZ | EUR | 121.58
MSXCAS08B | SWNNCSXD00805063915 | MONO CASSETTA CENERE DN 80 AISI 316L BA SP.0,5 mm SIGILLATA | PZ | EUR | 103.46
MSXCAS13 | SWNNCSXD01305063918 | MONO CASSETTA CENERE DN 130 AISI 316L BA SP.0,5 mm SIGILLATA | PZ | EUR | 106.82
MSXCAS15 | SWNNCSXD01505063920 | MONO CASSETTA CENERE DN 150 AISI 316L BA SP.0,5 mm SIGILLATA | PZ | EUR | 108.78
MSXCAS20 | SWNNCSXD02005063923 | MONO CASSETTA CENERE DN 200 AISI 316L BA SP.0,5 mm SIGILLATA | PZ | EUR | 150.27
MSXCBO06 | SWKAK02D00605000001 | TERMINALE MONO ANTINTEMPERIE DN 60 AISI 316L BA | PZ | EUR | 42.86
MSXCBO08 | SWKAK02D00805001360 | TERMINALE MONO ANTINTEMPERIE DN80 AISI 316L BA | PZ | EUR | 37.6
MSXCBO10 | SWKAK02D01005001361 | TERMINALE MONO ANTINTEMPERIE DN100 AISI 316L BA | PZ | EUR | 41.62
MSXCBO11 | SWKAK02D01105001362 | TERMINALE MONO ANTINTEMPERIE DN110 AISI 316L BA | PZ | EUR | 44.21
MSXCBO12 | SWKAK02D01205001363 | TERMINALE MONO ANTINTEMPERIE DN120 AISI 316L BA | PZ | EUR | 51.11
MSXCBO13 | SWKAK02D01305001364 | TERMINALE MONO ANTINTEMPERIE DN130 AISI 316L BA | PZ | EUR | 51.47
MSXCBO14 | SWKAK02D01405001365 | TERMINALE MONO ANTINTEMPERIE DN140 AISI 316L BA | PZ | EUR | 61.64
MSXCBO15 | SWKAK02D01505001366 | TERMINALE MONO ANTINTEMPERIE DN150 AISI 316L BA | PZ | EUR | 62.79
MSXCBO16 | SWKAK02D01605001367 | TERMINALE MONO ANTINTEMPERIE DN160 AISI 316L BA | PZ | EUR | 71.06
MSXCBO18 | SWKAK02D01805001368 | TERMINALE MONO ANTINTEMPERIE DN180 AISI 316L BA | PZ | EUR | 72.59
MSXCBO20 | SWKAK02D02005001369 | TERMINALE MONO ANTINTEMPERIE DN200 AISI 316L BA | PZ | EUR | 94.51
MSXCBO22 | SWKAK02D02205001370 | TERMINALE MONO ANTINTEMPERIE DN220 AISI 316L BA | PZ | EUR | 95.42
MSXCBO25 | SWKAK02D02505001371 | TERMINALE MONO ANTINTEMPERIE DN250 AISI 316L BA | PZ | EUR | 111.66
MSXCBO30 | SWKAK02D03005001372 | TERMINALE MONO ANTINTEMPERIE DN300 AISI 316L BA | PZ | EUR | 126.65
MSXCBO35 | SWKAK02D03505001373 | TERMINALE MONO ANTINTEMPERIE DN350 AISI 316L BA | PZ | EUR | 224.9
MSXCBO40 | SWKAK02D04005001374 | TERMINALE MONO ANTINTEMPERIE DN400 AISI 316L BA | PZ | EUR | 233.08
MSXCBO45 | SWKAK02D04505001375 | TERMINALE MONO ANTINTEMPERIE DN450 AISI 316L BA | PZ | EUR | 300.19
MSXCBO50 | SWKAK02D05005001376 | TERMINALE MONO ANTINTEMPERIE DN500 AISI 316L BA | PZ | EUR | 331.16
MSXCBO55 | SWKAK02D05505001377 | TERMINALE MONO ANTINTEMPERIE DN550 AISI 316L BA | PZ | EUR | 377.96
MSXCBO60 | SWKAK02D06005097596 | TERMINALE MONO ANTINTEMPERIE DN 600 AISI 316L BA SP.0,6 mm | PZ | EUR | 435.71
MSXCCI06 | SWKAK01D00605063803 | TERMINALE MONO CINESE DN 60 AISI 316L BA SP.0,5 mm | PZ | EUR | 25.19
MSXCCI08 | SWKAK01D00805001342 | TERMINALE MONO CINESE DN80 AISI 316L BA | PZ | EUR | 28.51
MSXCCI10 | SWKAK01D01005001343 | TERMINALE MONO CINESE DN100 AISI 316L BA | PZ | EUR | 29.54
MSXCCI11 | SWKAK01D01105001344 | TERMINALE MONO CINESE DN110 AISI 316L BA | PZ | EUR | 32.14
MSXCCI12 | SWKAK01D01205001345 | TERMINALE MONO CINESE DN120 AISI 316L BA | PZ | EUR | 32.67
MSXCCI13 | SWKAK01D01305001346 | TERMINALE MONO CINESE DN130 AISI 316L BA | PZ | EUR | 33.05
MSXCCI14 | SWKAK01D01405001347 | TERMINALE MONO CINESE DN140 AISI 316L BA | PZ | EUR | 35.65
MSXCCI15 | SWKAK01D01505001348 | TERMINALE MONO CINESE DN150 AISI 316L BA | PZ | EUR | 36.09
MSXCCI16 | SWKAK01D01605001349 | TERMINALE MONO CINESE DN160 AISI 316L BA | PZ | EUR | 36.59
MSXCCI18 | SWKAK01D01805001350 | TERMINALE MONO CINESE DN180 AISI 316L BA | PZ | EUR | 51.74
MSXCCI20 | SWKAK01D02005001351 | TERMINALE MONO CINESE DN200 AISI 316L BA | PZ | EUR | 53.7
MSXCCI22 | SWKAK01D02205001352 | TERMINALE MONO CINESE DN220 AISI 316L BA | PZ | EUR | 54.67
MSXCCI25 | SWKAK01D02505001353 | TERMINALE MONO CINESE DN250 AISI 316L BA | PZ | EUR | 57.62
MSXCCI30 | SWKAK01D03005001354 | TERMINALE MONO CINESE DN300 AISI 316L BA | PZ | EUR | 60.02
MSXCCI35 | SWKAK01D03505001355 | TERMINALE MONO CINESE DN350 AISI 316L BA | PZ | EUR | 160.66
MSXCCI40 | SWKAK01D04005001356 | TERMINALE MONO CINESE DN400 AISI 316L BA | PZ | EUR | 181.04
MSXCCI45 | SWKAK01D04505001357 | TERMINALE MONO CINESE DN450 AISI 316L BA | PZ | EUR | 206.84
MSXCCI50 | SWKAK01D05005001358 | TERMINALE MONO CINESE DN500 AISI 316L BA | PZ | EUR | 241.52
MSXCCI55 | SWKAK01D05505001359 | TERMINALE MONO CINESE DN550 AISI 316L BA | PZ | EUR | 291.68
MSXCCI60 | SWKAK01D06005097501 | TERMINALE MONO CINESE INOX DN 600 AISI 316L BA SP.0,6 mm | PZ | EUR | 337.27
MSXCCI65 | SWKAK01D06505097505 | TERMINALE MONO CINESE INOX DN 650 AISI 316L BA SP.0,6 mm | PZ | EUR | 371.45
MSXCCI70 | SWKAK01D07005097509 | TERMINALE MONO CINESE INOX DN 700 AISI 316L BA SP.0,6 mm | PZ | EUR | 445.93
MSXCCI75 | SWKAK01D07505097513 | TERMINALE MONO CINESE INOX DN 750 AISI 316L BA SP.0,6 mm | PZ | EUR | 542
MSXCCI80 | SWKAK01D08005097517 | TERMINALE MONO CINESE INOX DN 800 AISI 316L BA SP.0,6 mm | PZ | EUR | 680.96
MSXCCO08 | SWKAK03D00805001874 | TERMINALE MONO TRONCO CONICO INOX DN80 AISI 316L BA | PZ | EUR | 28.52
MSXCCO10 | SWKAK03D01005001875 | TERMINALE MONO TRONCO CONICO INOX DN100 AISI 316L BA | PZ | EUR | 29.55
MSXCCO11 | SWKAK03D01105001876 | TERMINALE MONO TRONCO CONICO INOX DN110 AISI 316L BA | PZ | EUR | 32.67
MSXCCO12 | SWKAK03D01205001877 | TERMINALE MONO TRONCO CONICO INOX DN120 AISI 316L BA | PZ | EUR | 32.67
MSXCCO13 | SWKAK03D01305001878 | TERMINALE MONO TRONCO CONICO INOX DN130 AISI 316L BA | PZ | EUR | 33.07
MSXCCO14 | SWKAK03D01405001879 | TERMINALE MONO TRONCO CONICO INOX DN140 AISI 316L BA | PZ | EUR | 35.65
MSXCCO15 | SWKAK03D01505001880 | TERMINALE MONO TRONCO CONICO INOX DN150 AISI 316L BA | PZ | EUR | 36.09
MSXCCO16 | SWKAK03D01605001881 | TERMINALE MONO TRONCO CONICO INOX DN160 AISI 316L BA | PZ | EUR | 36.59
MSXCCO18 | SWKAK03D01805001882 | TERMINALE MONO TRONCO CONICO INOX DN180 AISI 316L BA | PZ | EUR | 51.75
MSXCCO20 | SWKAK03D02005001883 | TERMINALE MONO TRONCO CONICO INOX DN200 AISI 316L BA | PZ | EUR | 53.69
MSXCCO22 | SWKAK03D02205001884 | TERMINALE MONO TRONCO CONICO INOX DN220 AISI 316L BA | PZ | EUR | 54.67
MSXCCO25 | SWKAK03D02505001885 | TERMINALE MONO TRONCO CONICO INOX DN250 AISI 316L BA | PZ | EUR | 57.62
MSXCCO30 | SWKAK03D03005001886 | TERMINALE MONO TRONCO CONICO INOX DN300 AISI 316L BA | PZ | EUR | 60.03
MSXCCO35 | SWKAK03D03505010015 | TERMINALE MONO TRONCO CONICO DN350 AISI 316L BA | PZ | EUR | 167.3
MSXCCO40 | SWKAK03D04005010014 | TERMINALE MONO TRONCO CONICO DN400 AISI 316L BA | PZ | EUR | 173.87
MSXCCO45 | SWKAK03D04505097688 | TERMINALE MONO TRONCO CONICO INOX DN 450 AISI 316L BA SP.0,5 mm | PZ | EUR | 217.24
MSXCCO50 | SWKAK03D05005097694 | TERMINALE MONO TRONCO CONICO INOX DN 500 AISI 316L BA SP.0,5 mm | PZ | EUR | 231.89
MSXCCO55 | SWKAK03D05505097697 | TERMINALE MONO TRONCO CONICO INOX DN 550 AISI 316L BA SP.0,6 mm | PZ | EUR | 277.94
MSXCCO60 | SWKAK03D06005097701 | TERMINALE MONO TRONCO CONICO INOX DN 600 AISI 316L BA SP.0,6 mm | PZ | EUR | 325.1
MSXCEO08 | SWKAK04D00805001861 | TERMINALE MONO EOLICO INOX DN80 AISI 316L BA | PZ | EUR | 153.5
MSXCEO10 | SWKAK04D01005001862 | TERMINALE MONO EOLICO INOX DN100 AISI 316L BA | PZ | EUR | 106.45
MSXCEO11 | SWKAK04D01105001863 | TERMINALE MONO EOLICO INOX DN110 AISI 316L BA | PZ | EUR | 130.34
MSXCEO12 | SWKAK04D01205001864 | TERMINALE MONO EOLICO INOX DN120 AISI 316L BA | PZ | EUR | 102.79
MSXCEO13 | SWKAK04D01305001865 | TERMINALE MONO EOLICO INOX DN130 AISI 316L BA | PZ | EUR | 104
MSXCEO14 | SWKAK04D01405001866 | TERMINALE MONO EOLICO INOX DN140 AISI 316L BA | PZ | EUR | 105.52
MSXCEO15 | SWKAK04D01505001867 | TERMINALE MONO EOLICO INOX DN150 AISI 316L BA | PZ | EUR | 108.14
MSXCEO16 | SWKAK04D01605001868 | TERMINALE MONO EOLICO INOX DN160 AISI 316L BA | PZ | EUR | 114.61
MSXCEO18 | SWKAK04D01805001869 | TERMINALE MONO EOLICO INOX DN180 AISI 316L BA | PZ | EUR | 125.52
MSXCEO20 | SWKAK04D02005001870 | TERMINALE MONO EOLICO INOX DN200 AISI 316L BA | PZ | EUR | 130.29
MSXCEO22 | SWKAK04D02205001871 | TERMINALE MONO EOLICO INOX DN220 AISI 316L BA | PZ | EUR | 147.75
MSXCEO25 | SWKAK04D02505001872 | TERMINALE MONO EOLICO INOX DN250 AISI 316L BA | PZ | EUR | 148.82
MSXCEO30 | SWKAK04D03005001873 | TERMINALE MONO EOLICO INOX DN300 AISI 316L BA | PZ | EUR | 166.88
MSXCEO35 | SWKAK04D03505053736 | TERMINALE MONO EOLICO INOX DN 350 AISI 316L BA SP.0,5 mm | PZ | EUR | 240
MSXFFA06 | SWMAMFFD00605058692 | MANICOTTO MONO F./F. DN 60 AISI 316L BA SP.0,4 mm | PZ | EUR | 10.59
MSXFFA08 | SWMAMFFD00805001933 | MANICOTTO MONO F./F. INOX DN 80 INOX 316L BA SP.0,4 mm | PZ | EUR | 9.89
MSXFFA10 | SWMAMFFD01005001934 | MANICOTTO MONO F./F. INOX DN100 INOX 316L BA SP.0,4 mm | PZ | EUR | 11.48
MSXFFA11 | SWMAMFFD01105001935 | MANICOTTO MONO F./F. INOX DN110 AISI 316L BA SP.0,4 mm | PZ | EUR | 11.76
MSXFFA12 | SWMAMFFD01205001936 | MANICOTTO MONO F./F. INOX DN120 AISI 316L BA SP.0,4 mm | PZ | EUR | 12.41
MSXFFA125 | SWMAMFFD01255004803 | MANICOTTO MONO F./F. DN125 AISI 316L BA SP.0,4 mm | PZ | EUR | 13.97
MSXFFA13 | SWMAMFFD01305001937 | MANICOTTO MONO F./F. INOX DN130 AISI 316L BA SP.0,4 mm | PZ | EUR | 13.97
MSXFFA14 | SWMAMFFD01405001938 | MANICOTTO MONO F./F. INOX DN140 AISI 316L BA SP.0,4 mm | PZ | EUR | 15.53
MSXFFA15 | SWMAMFFD01505001939 | MANICOTTO MONO F./F. INOX DN150 AISI 316L BA SP.0,4 mm | PZ | EUR | 16.34
MSXFFA16 | SWMAMFFD01605001940 | MANICOTTO MONO F./F. INOX DN160 AISI 316L BA SP.0,4 mm | PZ | EUR | 17.1
MSXFFA18 | SWMAMFFD01805001941 | MANICOTTO MONO F./F. INOX DN180 AISI 316L BA SP.0,4 mm | PZ | EUR | 18.41
MSXFFA20 | SWMAMFFD02005001942 | MANICOTTO MONO F./F. INOX DN200 AISI 316L BA SP.0,4 mm | PZ | EUR | 19.97
MSXFFA22 | SWMAMFFD02205001943 | MANICOTTO MONO F./F. INOX DN220 AISI 316L BA SP.0,5 mm | PZ | EUR | 23.98
MSXFFA25 | SWMAMFFD02505001944 | MANICOTTO MONO F./F. INOX DN250 AISI 316L BA SP.0,5 mm | PZ | EUR | 26.33
MSXFFA30 | SWMAMFFD03005001945 | MANICOTTO MONO F./F. INOX DN300 AISI 316L BA SP.0,5 mm | PZ | EUR | 29.9
MSXFFA35 | SWMAMFFD03505001946 | MANICOTTO MONO F./F. INOX DN350 AISI 316L BA SP.0,5 mm | PZ | EUR | 41.02
MSXFFA40 | SWMAMFFD04005001947 | MANICOTTO MONO F./F. INOX DN400 AISI 316L BA SP.0,5 mm | PZ | EUR | 51.39
MSXFFA45 | SWMAMFFD04505001948 | MANICOTTO MONO F./F. INOX DN450 AISI 316L BA SP.0,5 mm | PZ | EUR | 67.42
MSXFFA50 | SWMAMFFD05005001949 | MANICOTTO MONO F./F. INOX DN500 AISI 316L BA SP.0,5 mm | PZ | EUR | 71.99
MSXFFA55 | SWMAMFFD05505001950 | MANICOTTO MONO F./F. INOX DN550 AISI 316L BA SP.0,5 mm | PZ | EUR | 83.29
MSXFFA60 | SWMAMFFD06005007297 | MANICOTTO MONO F./F. INOX DN 600 AISI 316L BA SP.0,6 mm | PZ | EUR | 96.59
MSXI2E06 | SWELISTD00605000001 | ELEM. MONO CON PORT.ISPEZ.TONDO DN 60 AISI 316L BA SP.0,4 mm | PZ | EUR | 44.41
MSXI2E08 | SWELISTD00805001379 | ELEM. MONO CON PORT .ISPEZ. TONDO INOX DN80 INOX 316L BA SP.0,4 mm | PZ | EUR | 46.04
MSXI2E10 | SWELISTD01005001380 | ELEM. MONO CON PORT.ISPEZ. TONDO INOX DN100 INOX 316L BA SP. 0,4 mm | PZ | EUR | 51.4
MSXI2E11 | SWELISTD01105001381 | ELEM. MONO CON PORT.ISPEZ.TONDO INOX DN110 AISI 316L BA SP.0,4 mm | PZ | EUR | 52.24
MSXI2E12 | SWELISTD01205001382 | ELEM. MONO CON PORT.ISPEZ.TONDO INOX DN120 INOX 316L BA SP.0,4 mm | PZ | EUR | 55.25
MSXI2E13 | SWELISTD01305001383 | ELEM. MONO CON PORT.ISPEZ.TONDO INOX DN130 AISI 316L BA SP.0,4 mm | PZ | EUR | 58.3
MSXI2E14 | SWELISTD01405001384 | ELEM. MONO CON PORT.ISPEZ.TONDO INOX DN140 AISI 316L BA SP.0,4 mm | PZ | EUR | 62.14
MSXI2E15 | SWELISTD01505001385 | ELEM. MONO CON PORT.ISPEZ.TONDO INOX DN150 AISI 316L BA SP.0,4 mm | PZ | EUR | 64.94
MSXI2E16 | SWELISTD01605001386 | ELEM. MONO CON PORT.ISPEZ.TONDO INOX DN160 AISI 316L BA SP.0,4 mm | PZ | EUR | 71.24
MSXI2E18 | SWELISTD01805001387 | ELEM. MONO CON PORT.ISPEZ.TONDO INOX DN180 AISI 316L BA SP.0,4 mm | PZ | EUR | 90.44
MSXI2E20 | SWELISTD02005001388 | ELEM. MONO CON PORT.ISPEZ.TONDO INOX DN200 AISI 316L BA SP.0,4 mm | PZ | EUR | 97.97
MSXI2E22 | SWELISTD02205001389 | ELEM. MONO CON PORT.ISPEZ.TONDO INOX DN220 AISI 316L BA SP.0,5 mm | PZ | EUR | 107.93
MSXI2E25 | SWELISTD02505001390 | ELEM. MONO CON PORT.ISPEZ.TONDO INOX DN250 AISI 316L BA SP.0,5 mm | PZ | EUR | 118.24
MSXI2E30 | SWELISTD03005001391 | ELEM. MONO CON PORT.ISPEZ.TONDO INOX DN300 AISI 316L BA SP.0,5 mm | PZ | EUR | 136.19
MSXI2E35 | SWELISTD03505001392 | ELEM. MONO CON PORT.ISPEZ.TONDO INOX DN350 AISI 316L BA SP.0,5 mm | PZ | EUR | 178.81
MSXI2E40 | SWELISTD04005006915 | ELEM. MONO CON PORT.ISPEZ.TONDO INOX DN 400 AISI 316L BA SP.0,5 mm | PZ | EUR | 245.55
MSXI2E45 | SWELISTD04505006917 | ELEM. MONO CON PORT.ISPEZ.TONDO INOX DN 450 AISI 316L BA SP.0,5 mm | PZ | EUR | 286.88
MSXI2E50 | SWELISTD05005006919 | ELEM. MONO CON PORT.ISPEZ.TONDO INOX DN 500 AISI 316L BA SP.0,5 mm | PZ | EUR | 320.37
MSXIRC08 | SWELISQD00805001407 | ELEM. MONO CON ISPEZ.QUADRA INOX DN80 AISI 316L BA SP.0,4 mm | PZ | EUR | 129.43
MSXIRC10 | SWELISQD01005001408 | ELEM. MONO CON ISPEZ.QUADRA INOX DN100 AISI 316L BA SP.0,4 mm | PZ | EUR | 138.64
MSXIRC11 | SWELISQD01105001409 | ELEM. MONO CON ISPEZ.QUADRA INOX DN110 AISI 316L BA SP.0,4 mm | PZ | EUR | 94.54
MSXIRC12 | SWELISQD01205001410 | ELEM. MONO CON ISPEZ.QUADRA INOX DN120 AISI 316L BA SP.0,4 mm | PZ | EUR | 83.6
MSXIRC13 | SWELISQD01305001411 | ELEM. MONO CON ISPEZ.QUADRA INOX DN130 AISI 316L BA SP.0,4 mm | PZ | EUR | 87.61
MSXIRC14 | SWELISQD01405001412 | ELEM. MONO CON ISPEZ.QUADRA INOX DN140 AISI 316L BA SP.0,4 mm | PZ | EUR | 88.87
MSXIRC15 | SWELISQD01505001413 | ELEM. MONO CON ISPEZ.QUADRA INOX DN150 AISI 316L BA SP.0,4 mm | PZ | EUR | 90.05
MSXIRC16 | SWELISQD01605001414 | ELEM. MONO CON ISPEZ.QUADRA INOX DN160 AISI 316L BA SP.0,4 mm | PZ | EUR | 92.27
MSXIRC18 | SWELISQD01805001415 | ELEM. MONO CON ISPEZ.QUADRA INOX DN180 AISI 316L BA SP.0,4 mm | PZ | EUR | 96.7
MSXIRC20 | SWELISQD02005001416 | ELEM. MONO CON ISPEZ.QUADRA INOX DN200 AISI 316L BA SP.0,4 mm | PZ | EUR | 101.01
MSXIRC22 | SWELISQD02205001417 | ELEM. MONO CON ISPEZ.QUADRA INOX DN220 AISI 316L BA SP.0,5 mm | PZ | EUR | 132.14
MSXIRC25 | SWELISQD02505001418 | ELEM. MONO CON ISPEZ.QUADRA INOX DN250 AISI 316L BA SP.0,5 mm | PZ | EUR | 140.7
MSXIRC30 | SWELISQD03005001419 | ELEM. MONO CON ISPEZ.QUADRA INOX DN300 AISI 316L BA SP.0,5 mm | PZ | EUR | 151.64
MSXIRC35 | SWELISQD03505001420 | ELEM. MONO CON ISPEZ.QUADRA INOX DN350 AISI 316L BA SP.0,5 mm | PZ | EUR | 257.95
MSXIRC40 | SWELISQD04005001421 | ELEM. MONO CON ISPEZ.QUADRA INOX DN400 AISI 316L BA SP.0,5 mm | PZ | EUR | 283.17
MSXIRC45 | SWELISQD04505001422 | ELEM. MONO CON ISPEZ.QUADRA INOX DN450 AISI 316L BA SP.0,5 mm | PZ | EUR | 296.54
MSXIRC50 | SWELISQD05005001423 | ELEM. MONO CON ISPEZ.QUADRA INOX DN500 AISI 316L BA SP.0,5 mm | PZ | EUR | 315.59
MSXIRC55 | SWELISQD05505001424 | ELEM. MONO CON ISPEZ.QUADRA INOX DN550 AISI 316L BA SP.0,5 mm | PZ | EUR | 348.62
MSXIRC60 | SWELISQD06005004766 | ELEM. MONO CON ISPEZ.QUADRA DN600 AISI 316L BA SP.0,6 mm | PZ | EUR | 378.65
MSXIRC65 | SWELISQD06505004767 | ELEM. MONO CON ISPEZ.QUADRA DN650 AISI 316L BA SP.0,6 mm | PZ | EUR | 410.45
MSXIRC70 | SWELISQD07005004768 | ELEM. MONO CON ISPEZ.QUADRA DN700 AISI 316L BA SP.0,6 mm | PZ | EUR | 450.27
MSXMMA06 | SWMAMMMD00605000002 | MANICOTTO MONO M./M. DN 60 AISI 316L BA SP.0,4 mm | PZ | EUR | 8.9
MSXMMA08 | SWMAMMMD00805001887 | MANICOTTO MONO M./M. INOX DN80 AISI 316L BA SP.0,4 mm | PZ | EUR | 9.89
MSXMMA10 | SWMAMMMD01005001888 | MANICOTTO MONO M./M. INOX DN100 AISI 316L BA SP.0,4 mm | PZ | EUR | 11.48
MSXMMA11 | SWMAMMMD01105001889 | MANICOTTO MONO M./M. INOX DN110 AISI 316L BA SP.0,4 mm | PZ | EUR | 11.76
MSXMMA12 | SWMAMMMD01205001890 | MANICOTTO MONO M./M. INOX DN120 AISI 316L BA SP.0,4 mm | PZ | EUR | 12.41
MSXMMA13 | SWMAMMMD01305001891 | MANICOTTO MONO M./M. INOX DN130 AISI 316L BA SP.0,4 mm | PZ | EUR | 13.97
MSXMMA14 | SWMAMMMD01405001892 | MANICOTTO MONO M./M. INOX DN140 AISI 316L BA SP.0,4 mm | PZ | EUR | 15.53
MSXMMA15 | SWMAMMMD01505001893 | MANICOTTO MONO M./M. INOX DN150 AISI 316L BA SP.0,4 mm | PZ | EUR | 16.34
MSXMMA16 | SWMAMMMD01605001894 | MANICOTTO MONO M./M. INOX DN160 AISI 316L BA SP.0,4 mm | PZ | EUR | 17.1
MSXMMA18 | SWMAMMMD01805001895 | MANICOTTO MONO M./M. INOX DN180 AISI 316L BA SP.0,4 mm | PZ | EUR | 18.41
MSXMMA20 | SWMAMMMD02005001896 | MANICOTTO MONO M./M. INOX DN200 AISI 316L BA SP.0,4 mm | PZ | EUR | 19.97
MSXMMA22 | SWMAMMMD02205001897 | MANICOTTO MONO M./M. INOX DN220 AISI 316L BA SP.0,5 mm | PZ | EUR | 23.98
MSXMMA25 | SWMAMMMD02505001898 | MANICOTTO MONO M./M. INOX DN250 AISI 316L BA SP.0,5 mm | PZ | EUR | 26.33
MSXMMA30 | SWMAMMMD03005001899 | MANICOTTO MONO M./M. INOX DN300 AISI 316L BA SP.0,5 mm | PZ | EUR | 29.9
MSXMMA35 | SWMAMMMD03505001900 | MANICOTTO MONO M./M. INOX DN350 AISI 316L BA SP.0,5 mm | PZ | EUR | 41.02
MSXMMA40 | SWMAMMMD04005001901 | MANICOTTO MONO M./M. INOX DN400 AISI 316L BA SP.0,5 mm | PZ | EUR | 51.39
MSXMMA45 | SWMAMMMD04505001902 | MANICOTTO MONO M./M. INOX DN450 AISI 316L BA SP.0,5 mm | PZ | EUR | 67.42
MSXMMA50 | SWMAMMMD05005001903 | MANICOTTO MONO M./M. INOX DN500 AISI 316L BA SP.0,5 mm | PZ | EUR | 71.99
MSXMMA60 | SWMAMMMD06005007213 | MANICOTTO MONO M./M. INOX DN 600 AISI 316L BA SP.0,6 mm | PZ | EUR | 96.59
MSXPBA08 | SWPIPARD00805001731 | PIASTRA MONO PART. C/SCAR.LATER. INOX DN80 AISI 316L BA SP.0,4 mm | PZ | EUR | 53.28
MSXPBA10 | SWPIPARD01005001732 | PIASTRA MONO PART. C/SCAR.LATER. INOX DN100 AISI 316L BA SP.0,4 mm | PZ | EUR | 59.57
MSXPBA11 | SWPIPARD01105001733 | PIASTRA MONO PART. C/SCAR.LATER. INOX DN110 AISI 316L BA SP.0,4 mm | PZ | EUR | 59.09
MSXPBA12 | SWPIPARD01205001734 | PIASTRA MONO PART. C/SCAR.LATER. INOX DN120 AISI 316L BA SP.0,4 mm | PZ | EUR | 60.96
MSXPBA13 | SWPIPARD01305001735 | PIASTRA MONO PART. C/SCAR.LATER. INOX DN130 AISI 316L BA SP.0,4 mm | PZ | EUR | 62.79
MSXPBA14 | SWPIPARD01405001736 | PIASTRA MONO PART. C/SCAR.LATER. INOX DN140 AISI 316L BA SP.0,4 mm | PZ | EUR | 67.14
MSXPBA15 | SWPIPARD01505001737 | PIASTRA MONO PART. C/SCAR.LATER. INOX DN150 AISI 316L BA SP.0,4 mm | PZ | EUR | 69.38
MSXPBA16 | SWPIPARD01605001738 | PIASTRA MONO PART. C/SCAR.LATER. INOX DN160 AISI 316L BA SP.0,4 mm | PZ | EUR | 76.91
MSXPBA18 | SWPIPARD01805001739 | PIASTRA MONO PART. C/SCAR.LATER. INOX DN180 AISI 316L BA SP.0,4 mm | PZ | EUR | 81.14
MSXPBA20 | SWPIPARD02005001740 | PIASTRA MONO PART. C/SCAR.LATER. INOX DN200 AISI 316L BA SP.0,4 mm | PZ | EUR | 88.05
MSXPBA22 | SWPIPARD02205001741 | PIASTRA MONO PART. C/SCAR.LATER. INOX DN220 AISI 316L BA SP.0,5 mm | PZ | EUR | 93.13
MSXPBA25 | SWPIPARD02505001742 | PIASTRA MONO PART. C/SCAR.LATER. INOX DN250 AISI 316L BA SP.0,5 mm | PZ | EUR | 101.15
MSXPBA30 | SWPIPARD03005001743 | PIASTRA MONO PART. C/SCAR.LATER. INOX DN300 AISI 316L BA SP.0,5 mm | PZ | EUR | 115.85
MSXPBA35 | SWPIPARD03505001744 | PIASTRA MONO PART. C/SCAR.LATER. INOX DN350 AISI 316L BA SP.0,5 mm | PZ | EUR | 145.91
MSXPBA40 | SWPIPARD04005001745 | PIASTRA MONO PART. C/SCAR.LATER. INOX DN400 AISI 316L BA SP.0,5 mm | PZ | EUR | 168.83
MSXPBA45 | SWPIPARD04505001746 | PIASTRA MONO PART. C/SCAR.LATER. INOX DN450 AISI 316L BA SP.0,5 mm | PZ | EUR | 218.17
MSXPBA50 | SWPIPARD05005001747 | PIASTRA MONO PART. C/SCAR.LATER. INOX DN500 AISI 316L BA SP.0,5 mm | PZ | EUR | 259.79
MSXPBA55 | SWPIPARD05505001748 | PIASTRA MONO PART. C/SCAR.LATER. INOX DN550 AISI 316L BA SP.0,5 mm | PZ | EUR | 292.66
MSXPBA60 | SWPIPARD06005001749 | PIASTRA MONO PART. C/SCAR.LATER. INOX DN600 AISI 316L BA SP.0,5 mm | PZ | EUR | 327.64
MSXPBA65 | SWPIPARD06505001750 | PIASTRA MONO PART. C/SCAR.LATER. INOX DN650 AISI 316L BA SP.0,5 mm | PZ | EUR | 372.94
MSXPBA70 | SWPIPARD07005001751 | PIASTRA MONO PART. C/SCAR.LATER. INOX DN700 AISI 316L BA SP.0,5 mm | PZ | EUR | 416.12
MSXPBA75 | SWPIPARD07505001752 | PIASTRA MONO PART. C/SCAR.LATER. INOX DN750 AISI 316L BA SP.0,5 mm | PZ | EUR | 471.03
MSXPBA80 | SWPIPARD08005001753 | PIASTRA MONO PART. C/SCAR.LATER. INOX DN800 AISI 316L BA SP.0,5 mm | PZ | EUR | 525.92
MSXPFS08 | SWELPIFD00805001479 | ELEM. MONO PRELIEVO FUMI INOX DN80 AISI 316L BA SP.0,4 mm | PZ | EUR | 29.23
MSXPFS10 | SWELPIFD01005001480 | ELEM. MONO PRELIEVO FUMI INOX DN100 AISI 316L BA SP.0,4 mm | PZ | EUR | 31.35
MSXPFS11 | SWELPIFD01105001481 | ELEM. MONO PRELIEVO FUMI INOX DN110 AISI 316L BA SP.0,4 mm | PZ | EUR | 31.39
MSXPFS12 | SWELPIFD01205001482 | ELEM. MONO PRELIEVO FUMI INOX DN120 AISI 316L BA SP.0,4 mm | PZ | EUR | 33.03
MSXPFS13 | SWELPIFD01305001483 | ELEM. MONO PRELIEVO FUMI INOX DN130 AISI 316L BA SP.0,4 mm | PZ | EUR | 34.24
MSXPFS14 | SWELPIFD01405001484 | ELEM. MONO PRELIEVO FUMI INOX DN140 AISI 316L BA SP.0,4 mm | PZ | EUR | 35.55
MSXPFS15 | SWELPIFD01505001485 | ELEM. MONO PRELIEVO FUMI INOX DN150 AISI 316L BA SP.0,4 mm | PZ | EUR | 36.73
MSXPFS16 | SWELPIFD01605001486 | ELEM. MONO PRELIEVO FUMI INOX DN160 AISI 316L BA SP.0,4 mm | PZ | EUR | 38.09
MSXPFS18 | SWELPIFD01805001487 | ELEM. MONO PRELIEVO FUMI INOX DN180 AISI 316L BA SP.0,4 mm | PZ | EUR | 40.59
MSXPFS20 | SWELPIFD02005001488 | ELEM. MONO PRELIEVO FUMI INOX DN200 AISI 316L BA SP.0,4 mm | PZ | EUR | 43.15
MSXPFS22 | SWELPIFD02205001489 | ELEM. MONO PRELIEVO FUMI INOX DN220 AISI 316L BA SP.0,5 mm | PZ | EUR | 45.59
MSXPFS25 | SWELPIFD02505001490 | ELEM. MONO PRELIEVO FUMI INOX DN250 AISI 316L BA SP.0,5 mm | PZ | EUR | 49.43
MSXPFS30 | SWELPIFD03005001491 | ELEM. MONO PRELIEVO FUMI INOX DN300 AISI 316L BA SP.0,5 mm | PZ | EUR | 55.79
MSXPFS35 | SWELPIFD03505001492 | ELEM. MONO PRELIEVO FUMI INOX DN350 AISI 316L BA SP.0,5 mm | PZ | EUR | 86.82
MSXPFT08 | SWELPFTD00805001518 | ELEM. MONO PREL. FUMI / TEMP. INOX DN80 AISI 316L BA SP.0,4 mm | PZ | EUR | 78.23
MSXPFT10 | SWELPFTD01005001519 | ELEM. MONO PREL. FUMI / TEMP. INOX DN100 AISI 316L BA SP.0,4 mm | PZ | EUR | 80.71
MSXPFT11 | SWELPFTD01105001520 | ELEM. MONO PREL. FUMI / TEMP. INOX DN110 AISI 316L BA SP.0,4 mm | PZ | EUR | 80.81
MSXPFT12 | SWELPFTD01205001521 | ELEM. MONO PREL. FUMI / TEMP. INOX DN120 AISI 316L BA SP.0,4 mm | PZ | EUR | 84.92
MSXPFT13 | SWELPFTD01305001522 | ELEM. MONO PREL. FUMI / TEMP. INOX DN130 AISI 316L BA SP.0,4 mm | PZ | EUR | 87.38
MSXPFT14 | SWELPFTD01405001523 | ELEM. MONO PREL. FUMI / TEMP. INOX DN140 AISI 316L BA SP.0,4 mm | PZ | EUR | 89.95
MSXPFT15 | SWELPFTD01505001524 | ELEM. MONO PREL. FUMI / TEMP. INOX DN150 AISI 316L BA SP.0,4 mm | PZ | EUR | 92.42
MSXPFT16 | SWELPFTD01605001525 | ELEM. MONO PREL. FUMI / TEMP. INOX DN160 AISI 316L BA SP.0,4 mm | PZ | EUR | 96.41
MSXPFT18 | SWELPFTD01805001526 | ELEM. MONO PREL. FUMI / TEMP. INOX DN180 AISI 316L BA SP.0,4 mm | PZ | EUR | 101.42
MSXPFT20 | SWELPFTD02005001527 | ELEM. MONO PREL. FUMI / TEMP. INOX DN200 AISI 316L BA SP.0,4 mm | PZ | EUR | 106.43
MSXPFT22 | SWELPFTD02205001536 | ELEM. MONO PREL. FUMI / TEMP. INOX DN220 AISI 316L BA SP.0,5 mm | PZ | EUR | 111.45
MSXPFT25 | SWELPFTD02505001537 | ELEM. MONO PREL. FUMI / TEMP. INOX DN250 AISI 316L BA SP.0,5 mm | PZ | EUR | 119.18
MSXPFT30 | SWELPFTD03005001538 | ELEM. MONO PREL. FUMI / TEMP. INOX DN300 AISI 316L BA SP.0,5 mm | PZ | EUR | 133.19
MSXPFT35 | SWELPFTD03505001539 | ELEM. MONO PREL. FUMI / TEMP. INOX DN350 AISI 316L BA SP.0,5 mm | PZ | EUR | 129.74
MSXPFT40 | SWELPFTD04005001540 | ELEM. MONO PREL. FUMI / TEMP. INOX DN400 AISI 316L BA SP.0,5 mm | PZ | EUR | 153.77
MSXPFT45 | SWELPFTD04505001541 | ELEM. MONO PREL. FUMI / TEMP. INOX DN450 AISI 316L BA SP.0,5 mm | PZ | EUR | 186.07
MSXPFT50 | SWELPFTD05005001542 | ELEM. MONO PREL. FUMI / TEMP. INOX DN500 AISI 316L BA SP.0,5 mm | PZ | EUR | 198.46
MSXPFT55 | SWELPFTD05505006947 | ELEM. MONO PREL. FUMI / TEMP. INOX DN 550 AISI 316L BA SP.0,6 mm | PZ | EUR | 234.4
MSXPFT60 | SWELPFTD06005006951 | ELEM. MONO PREL. FUMI / TEMP. INOX DN 600 AISI 316L BA SP.0,6 mm | PZ | EUR | 263
MSXPFT65 | SWELPFTD06505052852 | ELEM. MONO PREL. FUMI / TEMP. INOX DN 650 AISI 316L BA SP.0,6 mm | PZ | EUR | 283.67
MSXPFT70 | SWELPFTD07005006954 | ELEM. MONO PREL. FUMI / TEMP. INOX DN 700 AISI 316L BA SP.0,6 mm | PZ | EUR | 305.91
MSXPFT75 | SWELPFTD07505006967 | ELEM. MONO PREL. FUMI / TEMP. INOX DN 750 AISI 316L BA SP.0,6 mm | PZ | EUR | 345.33
MSXPFT80 | SWELPFTD08005006961 | ELEM. MONO PREL. FUMI / TEMP. INOX DN 800 AISI 316L BA SP.0,6 mm | PZ | EUR | 365.15
MSXPIN08 | SWPIINTD00805001776 | PIASTRA MONO INTERMEDIA INOX DN 80 INOX 316L BA SP.0,4 mm | PZ | EUR | 40.1
MSXPIN10 | SWPIINTD01005001778 | PIASTRA MONO INTERMEDIA INOX DN 100 INOX 316L BA SP. 0,4 mm | PZ | EUR | 46.25
MSXPIN11 | SWPIINTD01105001779 | PIASTRA MONO INTERMEDIA INOX DN110 AISI 316L BA SP.0,4 mm | PZ | EUR | 46.43
MSXPIN12 | SWPIINTD01205001780 | PIASTRA MONO INTERMEDIA INOX DN120 AISI 316L BA SP.0,4 mm | PZ | EUR | 48.44
MSXPIN13 | SWPIINTD01305001781 | PIASTRA MONO INTERMEDIA INOX DN 130 INOX 316L BA SP.0,4 mm | PZ | EUR | 50.34
MSXPIN14 | SWPIINTD01405001782 | PIASTRA MONO INTERMEDIA INOX DN140 AISI 316L BA SP.0,4 mm | PZ | EUR | 55.35
MSXPIN15 | SWPIINTD01505001783 | PIASTRA MONO INTERMEDIA INOX DN 150 INOX 316L BA SP.0,4 mm | PZ | EUR | 57.58
MSXPIN16 | SWPIINTD01605001784 | PIASTRA MONO INTERMEDIA INOX DN160 AISI 316L BA SP.0,4 mm | PZ | EUR | 64.26
MSXPIN18 | SWPIINTD01805001785 | PIASTRA MONO INTERMEDIA INOX DN180 AISI 316L BA SP.0,4 mm | PZ | EUR | 68.57
MSXPIN20 | SWPIINTD02005001786 | PIASTRA MONO INTERMEDIA INOX DN200 AISI 316L BA SP.0,4 mm | PZ | EUR | 73.22
MSXPIN22 | SWPIINTD02205001787 | PIASTRA MONO INTERMEDIA INOX DN220 AISI 316L BA SP.0,5 mm | PZ | EUR | 80.89
MSXPIN25 | SWPIINTD02505001788 | PIASTRA MONO INTERMEDIA INOX DN250 AISI 316L BA SP.0,5 mm | PZ | EUR | 88.82
MSXPIN30 | SWPIINTD03005001789 | PIASTRA MONO INTERMEDIA INOX DN300 AISI 316L BA SP.0,5 mm | PZ | EUR | 103.18
MSXPIN35 | SWPIINTD03505001790 | PIASTRA MONO INTERMEDIA INOX DN350 AISI 316L BA SP.0,5 mm | PZ | EUR | 148.97
MSXPIN40 | SWPIINTD04005001791 | PIASTRA MONO INTERMEDIA INOX DN400 AISI 316L BA SP.0,5 mm | PZ | EUR | 172.09
MSXPIN45 | SWPIINTD04505001792 | PIASTRA MONO INTERMEDIA INOX DN450 AISI 316L BA SP.0,5 mm | PZ | EUR | 220.84
MSXPIN50 | SWPIINTD05005001793 | PIASTRA MONO INTERMEDIA INOX DN500 AISI 316L BA SP.0,5 mm | PZ | EUR | 264.34
MSXPIN55 | SWPIINTD05505001794 | PIASTRA MONO INTERMEDIA INOX DN550 AISI 316L BA SP.0,5 mm | PZ | EUR | 295.79
MSXPIN60 | SWPIINTD06005001795 | PIASTRA MONO INTERMEDIA INOX DN600 AISI 316L BA SP.0,5 mm | PZ | EUR | 334.53
MSXPIN65 | SWPIINTD06505001796 | PIASTRA MONO INTERMEDIA INOX DN650 AISI 316L BA SP.0,5 mm | PZ | EUR | 380.42
MSXPIN70 | SWPIINTD07005001797 | PIASTRA MONO INTERMEDIA INOX DN700 AISI 316L BA SP.0,5 mm | PZ | EUR | 424.16
MSXRE10/08 | SWRIRMFD01005063164 | RIDUZIONE MONO DN 100 M./80 F. AISI 316L BA SP.0,4 mm ECCENTRICO | PZ | EUR | 45.02
MSXRE13/12 | SWRIRMFD01305061542 | RIDUZIONE MONO DN130M./120F. AISI 316L BA SP.0,4 mm ECCENTRICO | PZ | EUR | 28.24
MSXRE14/12 | SWRIRMFD01405061526 | RIDUZIONE MONO DN 140 M./120 F. AISI 316L BA SP.0,4 mm ECCENTRICO | PZ | EUR | 52.58
MSXRE16/14 | SWRIRMFD01605062753 | RIDUZIONE MONO DN160M./140F. AISI 316L BA SP.0,4 mm ECCENTRICO | PZ | EUR | 63.8
MSXRE16/15 | SWRIRMFD01605062751 | RIDUZIONE MONO DN160M./150F. AISI 316L BA SP.0,4 mm ECCENTRICO | PZ | EUR | 30.9
MSXRE18/15 | SWRIRMFD01805060508 | RIDUZIONE MONO DN180M./150F. AISI 316L BA SP.0,4 mm ECCENTRICO | PZ | EUR | 74.48
MSXRE18/16 | SWRIRMFD01805060514 | RIDUZIONE MONO DN180M./160F. AISI 316L BA SP.0,4 mm ECCENTRICO | PZ | EUR | 81.42
MSXRE20/16 | SWRIRMFD02005061081 | RIDUZIONE MONO DN 200 M./160 F. AISI 316L BA SP.0,4 mm ECCENTRICO | PZ | EUR | 89.84
MSXRE20/18 | SWRIRMFD02005063993 | RIDUZIONE MONO DN 200 M/180 F. AISI 316L BA SP.0,4 mm ECCENTRICO | PZ | EUR | 90.95
MSXRE25/08 | SWRIRMFD02505064008 | RIDUZIONE MONO DN 250 M./80 F. AISI 316L BA SP.0,4 mm ECCENTRICO | PZ | EUR | 83.39
MSXRE25/15 | SWRIRMFD02505064009 | RIDUZIONE MONO DN 250 M/150 F. AISI 316L BA SP.0,4 mm ECCENTRICO | PZ | EUR | 100.52
MSXRE25/16 | SWRIRMFD01605060622 | RIDUZIONE MONO DN 160 F./250 M. AISI 316L BA SP.0,4 mm ECCENTRICA | PZ | EUR | 110.04
MSXRE25/20 | SWRIRMFD02505063998 | RIDUZIONE MONO DN 250 M/200 F. AISI 316L BA SP.0,4 mm ECCENTRICO | PZ | EUR | 119.57
MSXRE30/20 | SWRIRMFD03005060528 | RIDUZIONE MONO DN 300 M./200 F. AISI 316L BA SP.0,4 mm ECCENTRICO | PZ | EUR | 148.54
MSXRE30/25 | SWRIRMFD03005060531 | RIDUZIONE MONO DN 300 M./250 F. AISI 316L BA SP.0,5 mm ECCENTRICO | PZ | EUR | 163.14
MSXRE35/20 | SWRIRMFD03505060763 | RIDUZIONE MONO DN 350 M./200 F. AISI 316L BA SP.0,5 mm ECCENTRICO | PZ | EUR | 180.92
MSXREG08 | SWCUGRVD00805001238 | CURVA MONO GIREVOLE C. GUARN. TRA I SETT DN80 AISI 316L BA SP.0,4 mm | PZ | EUR | 41.13
MSXREG10 | SWCUGRVD01005001239 | CURVA MONO GIREVOLE C. GUARN TRA I SETT DN100 AISI 316L BA SP.0,4 mm | PZ | EUR | 43.67
MSXREG11 | SWCUGRVD01105001240 | CURVA MONO GIREVOLE C. GUARN. TRA I SETT DN110 AISI 316L BA SP.0,4 mm | PZ | EUR | 44.78
MSXREG12 | SWCUGRVD01205001241 | CURVA MONO GIREVOLE C. GUARN. TRA I SETT DN120 AISI 316L BA SP.0,4 mm | PZ | EUR | 47.18
MSXREG13 | SWCUGRVD01305001242 | CURVA MONO GIREVOLE C. GUARN. TRA I SETT DN130 AISI 316L BA SP.0,4 mm | PZ | EUR | 50.62
MSXREG14 | SWCUGRVD01405001243 | CURVA MONO GIREVOLE C. GUARN. TRA I SETT DN140 AISI 316L BA SP.0,4 mm | PZ | EUR | 54.8
MSXREG15 | SWCUGRVD01505001244 | CURVA MONO GIREVOLE C. GUARN. TRA I SETT DN150 AISI 316L BA SP.0,4 mm | PZ | EUR | 57.43
MSXREG16 | SWCUGRVD01605001245 | CURVA MONO GIREVOLE C. GUARN. TRA I SETT DN160 AISI 316L BA SP.0,4 mm | PZ | EUR | 59.58
MSXREG18 | SWCUGRVD01805001246 | CURVA MONO GIREVOLE DN180 AISI 316L BA SP.0,4 mm | PZ | EUR | 56.54
MSXREG20 | SWCUGRVD02005001247 | CURVA MONO GIREVOLE DN200 AISI 316L BA SP.0,4 mm | PZ | EUR | 61.81
MSXREG22 | SWCUGRVD02205004775 | CURVA MONO GIREVOLE DN220 INOX AISI 316L BA SP.0,5 mm | PZ | EUR | 91.16
MSXREG25 | SWCUGRVD02505004776 | CURVA MONO GIREVOLE DN250 INOX AISI 316L BA SP.0,5 mm | PZ | EUR | 104.12
MSXREG30 | SWCUGRVD03005004777 | CURVA MONO GIREVOLE DN300 INOX AISI 316L BA SP.0,5 mm | PZ | EUR | 121.32
MSXRS06/05 | SWRIAMFD00505000001 | RIDUZIONE MONO DN 60M /50F AISI 316L BA SP.0,5 mm | PZ | EUR | 36.02
MSXRS08/05 | SWRIAMFD00505000002 | RIDUZIONE MONO DN 80M /50F AISI 316L BA SP.0,5 mm | PZ | EUR | 36.02
MSXRS08/06 | SWRIRMFD00605010017 | RIDUZIONE MONO DN60F./80M. AISI 316L BA SP.0,4 mm | PZ | EUR | 36.02
MSXRS10/06 | SWRIRMFD00605050612 | RIDUZIONE MONO DN 60F./100M. AISI 316L BA SP.0,4 mm | PZ | EUR | 37.16
MSXRS10/08 | SWRIRMFD01005004810 | RIDUZIONE MONO DN100M./80F. AISI 316L BA SP.0,4 mm | PZ | EUR | 36.02
MSXRS11/10 | SWRIRMFD01105003129 | RIDUZIONE MONO DN110M./100F. AISI 316L BA SP.0,4 mm | PZ | EUR | 21.22
MSXRS12/08 | SWRIRMFD01205003128 | RIDUZIONE MONO DN120M./80F. AISI 316L BA SP.0,4 mm | PZ | EUR | 36.02
MSXRS12/10 | SWRIRMFD01205003127 | RIDUZIONE MONO DN120M./100F. AISI 316L BA SP.0,4 mm | PZ | EUR | 36.02
MSXRS12/11 | SWRIRMFD01205003126 | RIDUZIONE MONO DN120M./110F. AISI 316L BA SP.0,4 mm | PZ | EUR | 21.86
MSXRS125/12 | SWRIRMFD01255003122 | RIDUZIONE MONO DN125M./120F. AISI 316L BA SP.0,4 mm | PZ | EUR | 22.6
MSXRS13/08 | SWRIRMFD01305003121 | RIDUZIONE MONO DN130M./80F. AISI 316L BA SP.0,4 mm | PZ | EUR | 36.61
MSXRS13/10 | SWRIRMFD01305003120 | RIDUZIONE MONO DN130M./100F. AISI 316L BA SP.0,4 mm | PZ | EUR | 36.74
MSXRS13/11 | SWRIRMFD01305003119 | RIDUZIONE MONO DN130M./110F. AISI 316L BA SP.0,4 mm | PZ | EUR | 39.62
MSXRS13/12 | SWRIRMFD01305003118 | RIDUZIONE MONO DN130M./120F. AISI 316L BA SP.0,4 mm | PZ | EUR | 22.6
MSXRS13/125 | SWRIRMFD01305003117 | RIDUZIONE MONO DN130M./125F. AISI 316L BA SP.0,4 mm | PZ | EUR | 22.6
MSXRS14/08 | SWRIRMFD01405003116 | RIDUZIONE MONO DN140M./80F. AISI 316L BA SP.0,4 mm | PZ | EUR | 38.66
MSXRS14/10 | SWRIRMFD01405003115 | RIDUZIONE MONO DN140M./100F. AISI 316L BA SP.0,4 mm | PZ | EUR | 39.12
MSXRS14/11 | SWRIRMFD01405003114 | RIDUZIONE MONO DN140M./110F. AISI 316L BA SP.0,4 mm | PZ | EUR | 41.73
MSXRS14/12 | SWRIRMFD01405003113 | RIDUZIONE MONO DN140M./120F. AISI 316L BA SP.0,4 mm | PZ | EUR | 42.06
MSXRS14/13 | SWRIRMFD01405003111 | RIDUZIONE MONO DN140M./130F. AISI 316L BA SP.0,4 mm | PZ | EUR | 23.3
MSXRS15/08 | SWRIRMFD01505003110 | RIDUZIONE MONO DN150M./80F. AISI 316L BA SP.0,4 mm | PZ | EUR | 40.39
MSXRS15/10 | SWRIRMFD01505003109 | RIDUZIONE MONO DN150M./100F. AISI 316L BA SP.0,4 mm | PZ | EUR | 41.19
MSXRS15/11 | SWRIRMFD01505003108 | RIDUZIONE MONO DN150M./110F. AISI 316L BA SP.0,4 mm | PZ | EUR | 44.07
MSXRS15/12 | SWRIRMFD01505003107 | RIDUZIONE MONO DN150M./120F. AISI 316L BA SP.0,4 mm | PZ | EUR | 44.29
MSXRS15/13 | SWRIRMFD01505003105 | RIDUZIONE MONO DN150M./130F. AISI 316L BA SP.0,4 mm | PZ | EUR | 44.43
MSXRS15/14 | SWRIRMFD01505003104 | RIDUZIONE MONO DN150M./140F. AISI 316L BA SP.0,4 mm | PZ | EUR | 24.02
MSXRS16/08 | SWRIRMFD01605003103 | RIDUZIONE MONO DN160M./80F. AISI 316L BA SP.0,4 mm | PZ | EUR | 43.24
MSXRS16/10 | SWRIRMFD01605003102 | RIDUZIONE MONO DN160M./100F. AISI 316L BA SP.0,4 mm | PZ | EUR | 46.22
MSXRS16/11 | SWRIRMFD01605003101 | RIDUZIONE MONO DN160M./110F. AISI 316L BA SP.0,4 mm | PZ | EUR | 50.28
MSXRS16/12 | SWRIRMFD01605003100 | RIDUZIONE MONO DN160M./120F. AISI 316L BA SP.0,4 mm | PZ | EUR | 50.52
MSXRS16/13 | SWRIRMFD01605003098 | RIDUZIONE MONO DN160M./130F. AISI 316L BA SP.0,4 mm | PZ | EUR | 50.9
MSXRS16/14 | SWRIRMFD01605003097 | RIDUZIONE MONO DN160M./140F. AISI 316L BA SP.0,4 mm | PZ | EUR | 51.05
MSXRS16/15 | SWRIRMFD01605003096 | RIDUZIONE MONO DN160M./150F. AISI 316L BA SP.0,4 mm | PZ | EUR | 23.32
MSXRS18/08 | SWRIRMFD01805003095 | RIDUZIONE MONO DN180M./80F. AISI 316L BA SP.0,4 mm | PZ | EUR | 51.29
MSXRS18/10 | SWRIRMFD01805003094 | RIDUZIONE MONO DN180M./100F. AISI 316L BA SP.0,4 mm | PZ | EUR | 51.4
MSXRS18/11 | SWRIRMFD01805003093 | RIDUZIONE MONO DN180M./110F. AISI 316L BA SP.0,4 mm | PZ | EUR | 52.41
MSXRS18/12 | SWRIRMFD01805003092 | RIDUZIONE MONO DN180M./120F. AISI 316L BA SP.0,4 mm | PZ | EUR | 52.58
MSXRS18/13 | SWRIRMFD01805003090 | RIDUZIONE MONO DN180M./130F. AISI 316L BA SP.0,4 mm | PZ | EUR | 52.81
MSXRS18/14 | SWRIRMFD01805003089 | RIDUZIONE MONO DN180M./140F. AISI 316L BA SP.0,4 mm | PZ | EUR | 54.55
MSXRS18/15 | SWRIRMFD01805003088 | RIDUZIONE MONO DN180M./150F. AISI 316L BA SP.0,4 mm | PZ | EUR | 56.2
MSXRS18/16 | SWRIRMFD01805003087 | RIDUZIONE MONO DN180M./160F. AISI 316L BA SP.0,4 mm | PZ | EUR | 65.14
MSXRS20/08 | SWRIRMFD02005003086 | RIDUZIONE MONO DN200M./80F. AISI 316L BA SP.0,4 mm | PZ | EUR | 57.53
MSXRS20/10 | SWRIRMFD02005003085 | RIDUZIONE MONO DN200M./100F. AISI 316L BA SP.0,4 mm | PZ | EUR | 59.26
MSXRS20/11 | SWRIRMFD02005003084 | RIDUZIONE MONO DN200M./110F. AISI 316L BA SP.0,4 mm | PZ | EUR | 56.95
MSXRS20/12 | SWRIRMFD02005003083 | RIDUZIONE MONO DN200M./120F. AISI 316L BA SP.0,4 mm | PZ | EUR | 61.76
MSXRS20/13 | SWRIRMFD02005003081 | RIDUZIONE MONO DN200M./130F. AISI 316L BA SP.0,4 mm | PZ | EUR | 61.94
MSXRS20/14 | SWRIRMFD02005003080 | RIDUZIONE MONO DN200M./140F. AISI 316L BA SP.0,4 mm | PZ | EUR | 62.13
MSXRS20/15 | SWRIRMFD02005003079 | RIDUZIONE MONO DN200M./150F. AISI 316L BA SP.0,4 mm | PZ | EUR | 62.13
MSXRS20/16 | SWRIRMFD02005003078 | RIDUZIONE MONO DN200M./160F. AISI 316L BA SP.0,4 mm | PZ | EUR | 71.87
MSXRS20/18 | SWRIRMFD02005003077 | RIDUZIONE MONO DN200M./180F. AISI 316L BA SP.0,4 mm | PZ | EUR | 72.77
MSXRS22/08 | SWRIRMFD02205003076 | RIDUZIONE MONO DN220M./80F. AISI 316L BA SP.0,4 mm | PZ | EUR | 66.71
MSXRS22/10 | SWRIRMFD02205003075 | RIDUZIONE MONO DN220M./100F. AISI 316L BA SP.0,4 mm | PZ | EUR | 68.63
MSXRS22/11 | SWRIRMFD02205003074 | RIDUZIONE MONO DN220M./110F. AISI 316L BA SP.0,4 mm | PZ | EUR | 70.46
MSXRS22/12 | SWRIRMFD02205003073 | RIDUZIONE MONO DN220M./120F. AISI 316L BA SP.0,4 mm | PZ | EUR | 70.8
MSXRS22/13 | SWRIRMFD02205003071 | RIDUZIONE MONO DN220M./130F. AISI 316L BA SP.0,4 mm | PZ | EUR | 70.8
MSXRS22/14 | SWRIRMFD02205003070 | RIDUZIONE MONO DN220M./140F. AISI 316L BA SP.0,4 mm | PZ | EUR | 71.09
MSXRS22/15 | SWRIRMFD02205003069 | RIDUZIONE MONO DN220M./150F. AISI 316L BA SP.0,4 mm | PZ | EUR | 73.69
MSXRS22/16 | SWRIRMFD02205003068 | RIDUZIONE MONO DN220M./160F. AISI 316L BA SP.0,4 mm | PZ | EUR | 80.02
MSXRS22/18 | SWRIRMFD02205003067 | RIDUZIONE MONO DN220M./180F. AISI 316L BA SP.0,4 mm | PZ | EUR | 81.93
MSXRS22/20 | SWRIRMFD02205003066 | RIDUZIONE MONO DN220M./200F. AISI 316L BA SP.0,4 mm | PZ | EUR | 85.73
MSXRS25/08 | SWRIRMFD02505003065 | RIDUZIONE MONO DN250M./80F. AISI 316L BA SP.0,4 mm | PZ | EUR | 66.71
MSXRS25/10 | SWRIRMFD02505003064 | RIDUZIONE MONO DN250M./100F. AISI 316L BA SP.0,4 mm | PZ | EUR | 70.46
MSXRS25/11 | SWRIRMFD02505003063 | RIDUZIONE MONO DN250M./110F. AISI 316L BA SP.0,4 mm | PZ | EUR | 74.3
MSXRS25/12 | SWRIRMFD02505003062 | RIDUZIONE MONO DN250M./120F. AISI 316L BA SP.0,4 mm | PZ | EUR | 75.47
MSXRS25/13 | SWRIRMFD02505003060 | RIDUZIONE MONO DN250M./130F. AISI 316L BA SP.0,4 mm | PZ | EUR | 76.82
MSXRS25/14 | SWRIRMFD02505003059 | RIDUZIONE MONO DN250M./140F. AISI 316L BA SP.0,4 mm | PZ | EUR | 78.32
MSXRS25/15 | SWRIRMFD02505003058 | RIDUZIONE MONO DN250M./150F. AISI 316L BA SP.0,4 mm | PZ | EUR | 75.86
MSXRS25/16 | SWRIRMFD02505003057 | RIDUZIONE MONO DN250M./160F. AISI 316L BA SP.0,4 mm | PZ | EUR | 88.04
MSXRS25/18 | SWRIRMFD02505003056 | RIDUZIONE MONO DN250M./180F. AISI 316L BA SP.0,4 mm | PZ | EUR | 90.52
MSXRS25/20 | SWRIRMFD02505003055 | RIDUZIONE MONO DN250M./200F. AISI 316L BA SP.0,4 mm | PZ | EUR | 95.66
MSXRS25/22 | SWRIRMFD02505003054 | RIDUZIONE MONO DN250M./220F. AISI 316L BA SP.0,4 mm | PZ | EUR | 104.76
MSXRS30/08 | SWRIRMFD03005003047 | RIDUZIONE MONO DN300M./80F. AISI 316L BA SP.0,4 mm | PZ | EUR | 85.73
MSXRS30/10 | SWRIRMFD03005003053 | RIDUZIONE MONO DN300M./100F. AISI 316L BA SP.0,4 mm | PZ | EUR | 89.61
MSXRS30/11 | SWRIRMFD03005003052 | RIDUZIONE MONO DN300M./110F. AISI 316L BA SP.0,4 mm | PZ | EUR | 91.4
MSXRS30/12 | SWRIRMFD03005003051 | RIDUZIONE MONO DN300M./120F. AISI 316L BA SP.0,4 mm | PZ | EUR | 95.27
MSXRS30/13 | SWRIRMFD03005003049 | RIDUZIONE MONO DN300M./130F. AISI 316L BA SP.0,4 mm | PZ | EUR | 97.13
MSXRS30/14 | SWRIRMFD03005003048 | RIDUZIONE MONO DN300M./140F. AISI 316L BA SP.0,4 mm | PZ | EUR | 99.08
MSXRS30/15 | SWRIRMFD03005003046 | RIDUZIONE MONO DN300M./150F. AISI 316L BA SP.0,4 mm | PZ | EUR | 95.28
MSXRS30/16 | SWRIRMFD03005003045 | RIDUZIONE MONO DN300M./160F. AISI 316L BA SP.0,4 mm | PZ | EUR | 104.76
MSXRS30/18 | SWRIRMFD03005003044 | RIDUZIONE MONO DN300M./180F. AISI 316L BA SP.0,4 mm | PZ | EUR | 113.18
MSXRS30/20 | SWRIRMFD03005003043 | RIDUZIONE MONO DN300M./200F. AISI 316L BA SP.0,4 mm | PZ | EUR | 118.84
MSXRS30/22 | SWRIRMFD03005003042 | RIDUZIONE MONO DN300M./220F. AISI 316L BA SP.0,4 mm | PZ | EUR | 125.72
MSXRS30/25 | SWRIRMFD03005003041 | RIDUZIONE MONO DN300M./250F. AISI 316L BA SP.0,4 mm | PZ | EUR | 130.52
MSXRS35/18 | SWRIRMFD03505004860 | RIDUZIONE MONO DN350M./180F. AISI 316L BA SP.0,5 mm | PZ | EUR | 140.93
MSXRS35/20 | SWRIRMFD03505004859 | RIDUZIONE MONO DN350M./200F. AISI 316L BA SP.0,5 mm | PZ | EUR | 144.75
MSXRS35/22 | SWRIRMFD03505004858 | RIDUZIONE MONO DN350M./220F. AISI 316L BA SP.0,5 mm | PZ | EUR | 152.36
MSXRS35/25 | SWRIRMFD03505004857 | RIDUZIONE MONO DN350M./250F. AISI 316L BA SP.0,5 mm | PZ | EUR | 160.02
MSXRS35/30 | SWRIRMFD03505004856 | RIDUZIONE MONO DN350M./300F. AISI 316L BA SP.0,5 mm | PZ | EUR | 171.44
MSXRS40/20 | SWRIRMFD04005004901 | RIDUZIONE MONO DN400M./200F. AISI 316L BA SP.0,5 mm | PZ | EUR | 160.83
MSXRS40/22 | SWRIRMFD04005004900 | RIDUZIONE MONO DN400M./220F. AISI 316L BA SP.0,5 mm | PZ | EUR | 163.03
MSXRS40/25 | SWRIRMFD04005004899 | RIDUZIONE MONO DN400M./250F. AISI 316L BA SP.0,5 mm | PZ | EUR | 185.16
MSXRS40/30 | SWRIRMFD04005004903 | RIDUZIONE MONO DN400M./300F. AISI 316L BA SP.0,5 mm | PZ | EUR | 190.46
MSXRS40/35 | SWRIRMFD04005004902 | RIDUZIONE MONO DN400M./350F. AISI 316L BA SP.0,5 mm | PZ | EUR | 201.93
MSXRS45/18 | SWRIRMFD04005004898 | RIDUZIONE MONO DN400M./180F. AISI 316L BA SP.0,5 mm | PZ | EUR | 157.17
MSXRS45/20 | SWRIRMFD04505004906 | RIDUZIONE MONO DN450M./200F. AISI 316L BA SP.0,5 mm | PZ | EUR | 198.08
MSXRS45/22 | SWRIRMFD04505004905 | RIDUZIONE MONO DN450M./220F. AISI 316L BA SP.0,5 mm | PZ | EUR | 198.45
MSXRS45/25 | SWRIRMFD04505004904 | RIDUZIONE MONO DN450M./250F. AISI 316L BA SP.0,5 mm | PZ | EUR | 208.82
MSXRS45/30 | SWRIRMFD04505004909 | RIDUZIONE MONO DN450M./300F. AISI 316L BA SP.0,5 mm | PZ | EUR | 218.38
MSXRS45/35 | SWRIRMFD04505004908 | RIDUZIONE MONO DN450M./350F. AISI 316L BA SP.0,5 mm | PZ | EUR | 237.56
MSXRS45/40 | SWRIRMFD04505004907 | RIDUZIONE MONO DN450M./400F. AISI 316L BA SP.0,5 mm | PZ | EUR | 252.29
MSXRS50/20 | SWRIRMFD05005004912 | RIDUZIONE MONO DN500M./200F. AISI 316L BA SP.0,5 mm | PZ | EUR | 236.83
MSXRS50/22 | SWRIRMFD05005004911 | RIDUZIONE MONO DN500M./220F. AISI 316L BA SP.0,5 mm | PZ | EUR | 239.75
MSXRS50/25 | SWRIRMFD05005004910 | RIDUZIONE MONO DN500M./250F. AISI 316L BA SP.0,5 mm | PZ | EUR | 242.74
MSXRS50/30 | SWRIRMFD05005004916 | RIDUZIONE MONO DN500M./300F. AISI 316L BA SP.0,5 mm | PZ | EUR | 285.73
MSXRS50/35 | SWRIRMFD05005004915 | RIDUZIONE MONO DN500M./350F. AISI 316L BA SP.0,5 mm | PZ | EUR | 292.16
MSXRS50/40 | SWRIRMFD05005004914 | RIDUZIONE MONO DN500M./400F. AISI 316L BA SP.0,5 mm | PZ | EUR | 304.69
MSXRS50/45 | SWRIRMFD05005004913 | RIDUZIONE MONO DN500M./450F. AISI 316L BA SP.0,5 mm | PZ | EUR | 320.17
MSXSCA06 | SWVASCCD00605004861 | MONO SCARICO CONDENSA 60 AISI 316L BA | PZ | EUR | 23.04
MSXSCA08 | SWVASCCD00805001674 | MONO SCARICO CONDENSA DN 80 INOX 316L BA SP.0,4 mm | PZ | EUR | 23.39
MSXSCA10 | SWVASCCD01005001675 | MONO SCARICO CONDENSA DN 100 INOX 316L BA SP.0,4 mm | PZ | EUR | 23.49
MSXSCA11 | SWVASCCD01105001676 | MONO SCARICO CONDENSA INOX DN 110 AISI 316L BA SP.0,4 mm | PZ | EUR | 30.39
MSXSCA12 | SWVASCCD01205001677 | MONO SCARICO CONDENSA INOX DN 120 AISI 316L BA SP.0,4 mm | PZ | EUR | 25.81
MSXSCA13 | SWVASCCD01305001678 | MONO SCARICO CONDENSA INOX DN 130 INOX 316L BA SP.0,4 mm | PZ | EUR | 27.83
MSXSCA14 | SWVASCCD01405001679 | MONO SCARICO CONDENSA INOX DN 140 AISI 316L BA SP.0,4 mm | PZ | EUR | 29.2
MSXSCA15 | SWVASCCD01505001680 | MONO SCARICO CONDENSA INOX DN 150 AISI 316L BA SP.0,4 mm | PZ | EUR | 29.75
MSXSCA16 | SWVASCCD01605001681 | MONO SCARICO CONDENSA INOX DN 160 AISI 316L BA | PZ | EUR | 30.66
MSXSCA18 | SWVASCCD01805001682 | MONO SCARICO CONDENSA INOX DN 180 AISI 316L BA | PZ | EUR | 32.94
MSXSCA20 | SWVASCCD02005001683 | MONO SCARICO CONDENSA INOX DN 200 AISI 316L BA | PZ | EUR | 36.09
MSXSCA22 | SWVASCCD02205001684 | MONO SCARICO CONDENSA INOX DN 220 AISI 316L BA | PZ | EUR | 40.95
MSXSCA25 | SWVASCCD02505001686 | MONO SCARICO CONDENSA INOX DN 250 AISI 316L BA | PZ | EUR | 47.22
MSXSCA30 | SWVASCCD03005001687 | MONO SCARICO CONDENSA INOX DN 300 AISI 316L BA | PZ | EUR | 52.66
MSXSCA35 | SWVASCCD03505001688 | MONO SCARICO CONDENSA INOX DN 350 AISI 316L BA | PZ | EUR | 92.72
MSXSCA40 | SWVASCCD04005001689 | MONO SCARICO CONDENSA INOX DN 400 AISI 316L BA | PZ | EUR | 98.19
MSXSCA45 | SWVASCCD04505001690 | MONO SCARICO CONDENSA INOX DN 450 AISI 316L BA | PZ | EUR | 115.02
MSXSCA50 | SWVASCCD05005001691 | MONO SCARICO CONDENSA INOX DN 500 AISI 316L BA | PZ | EUR | 134.24
MSXSCA55 | SWVASCCD05505001692 | MONO SCARICO CONDENSA INOX DN 550 AISI 316L BA | PZ | EUR | 151.54
MSXSCA60 | SWVASCCD06005001693 | MONO SCARICO CONDENSA INOX DN 600 AISI 316L BA | PZ | EUR | 180
MSXSCA65 | SWVASCCD06505004878 | MONO SCARICO CONDENSA DN 650 AISI 316L BA SP.0,6 mm | PZ | EUR | 217.55
MSXSCA70 | SWVASCCD07005001694 | MONO SCARICO CONDENSA INOX DN 700 AISI 316L BA | PZ | EUR | 298.68
MSXSCA75 | SWVASCCD07505001695 | MONO SCARICO CONDENSA INOX DN 750 AISI 316L BA | PZ | EUR | 374.67
MSXSCA80 | SWVASCCD08005001696 | MONO SCARICO CONDENSA INOX DN 800 AISI 316L BA | PZ | EUR | 464.82
MSXSCL20 | SWGI000D02005050086 | RACC. MONO DN 200 AISI 316L BA SP.0,4 mm CON SCARICO LATERALE MONTAGGIO ORIZZ. | PZ | EUR | 61.11
MSXSCL30 | SWVASCCD03005003645 | MONO SCARICO CONDENSA INOX DN 300 AISI 316L BA CON SCARICO LATERALE | PZ | EUR | 65.82
MSXSCV13 | SWVASCCD01305053858 | MONO TUBO DN 130 AISI 316L BA CON SCARICO LATERALE MONTAGGIO VERTICALE SP.0,4 mm | PZ | EUR | 100.05
MSXT4M08 | SWTEG45D00805001979 | RACCORDO 'T' MONO 45Â° INOX DN80 AISI 316L BA SP.0,4 mm | PZ | EUR | 69.48
MSXT4M10 | SWTEG45D01005001980 | RACCORDO 'T' MONO 45Â° INOX DN100 AISI 316L BA SP.0,4 mm | PZ | EUR | 74.87
MSXT4M11 | SWTEG45D01105001981 | RACCORDO 'T' MONO 45Â° INOX DN110 AISI 316L BA SP.0,4 mm | PZ | EUR | 75.16
MSXT4M12 | SWTEG45D01205001982 | RACCORDO 'T' MONO 45Â° INOX DN120 AISI 316L BA SP.0,4 mm | PZ | EUR | 78.77
MSXT4M13 | SWTEG45D01305001983 | RACCORDO 'T' MONO 45Â° INOX DN130 AISI 316L BA SP.0,4 mm | PZ | EUR | 79.58
MSXT4M14 | SWTEG45D01405001984 | RACCORDO 'T' MONO 45Â° INOX DN140 AISI 316L BA SP.0,4 mm | PZ | EUR | 86.4
MSXT4M15 | SWTEG45D01505001985 | RACCORDO 'T' MONO 45Â° INOX DN150 AISI 316L BA SP.0,4 mm | PZ | EUR | 93.25
MSXT4M16 | SWTEG45D01605001986 | RACCORDO 'T' MONO 45Â° INOX DN160 AISI 316L BA SP.0,4 mm | PZ | EUR | 93.25
MSXT4M18 | SWTEG45D01805001987 | RACCORDO 'T' MONO 45Â° INOX DN180 AISI 316L BA SP.0,4 mm | PZ | EUR | 107.84
MSXT4M20 | SWTEG45D02005001988 | RACCORDO 'T' MONO 45Â° INOX DN200 AISI 316L BA SP.0,4 mm | PZ | EUR | 115.79
MSXT4M22 | SWTEG45D02205001312 | RACCORDO 'T' MONO 45Â° DN220 AISI 316L BA SP.0,5 mm | PZ | EUR | 127.44
MSXT4M25 | SWTEG45D02505001990 | RACCORDO 'T' MONO 45Â° INOX DN250 AISI 316L BA SP.0,5 mm | PZ | EUR | 155.87
MSXT4M30 | SWTEG45D03005001991 | RACCORDO 'T' MONO 45Â° INOX DN300 AISI 316L BA SP.0,5 mm | PZ | EUR | 204.38
MSXT4M35 | SWTEG45D03505001992 | RACCORDO 'T' MONO 45Â° INOX DN350 AISI 316L BA SP.0,5 mm | PZ | EUR | 219.98
MSXT4M40 | SWTEG45D04005001993 | RACCORDO 'T' MONO 45Â° INOX DN400 AISI 316L BA SP.0,5 mm | PZ | EUR | 271.49
MSXT4M45 | SWTEG45D04505001994 | RACCORDO 'T' MONO 45Â° INOX DN450 AISI 316L BA SP.0,5 mm | PZ | EUR | 312.47
MSXT4M50 | SWTEG45D05005001995 | RACCORDO 'T' MONO 45Â° INOX DN500 AISI 316L BA SP.0,5 mm | PZ | EUR | 356.24
MSXT4M55 | SWTEG45D05505001996 | RACCORDO 'T' MONO 45Â° INOX DN550 AISI 316L BA SP.0,5 mm | PZ | EUR | 462.98
MSXT4M60 | SWTEG45D06005001997 | RACCORDO 'T' MONO 45Â° INOX DN600 AISI 316L BA SP.0,5 mm | PZ | EUR | 515.16
MSXT4M65 | SWTEG45D06505001998 | RACCORDO 'T' MONO 45Â° INOX DN650 AISI 316L BA SP.0,5 mm | PZ | EUR | 593.29
MSXT4M70 | SWTEG45D07005001999 | RACCORDO 'T' MONO 45Â° INOX DN700 AISI 316L BA SP.0,5 mm | PZ | EUR | 687.22
MSXT4M75 | SWTEG45D07505002000 | RACCORDO 'T' MONO 45Â° INOX DN750 AISI 316L BA SP.0,5 mm | PZ | EUR | 759.13
MSXT4M80 | SWTEG45D08005002001 | RACCORDO 'T' MONO 45Â° INOX DN800 AISI 316L BA SP.0,5 mm | PZ | EUR | 854.43
MSXT8M08 | SWTEG87D00805060196 | RACCORDO 'T' MONO 87Â° DN 80 AISI 316L BA SP.0,4 mm | PZ | EUR | 34.39
MSXT8M10 | SWTEG93D01005051097 | RACCORDO 'T' MONO 87Â° DN 100 AISI 316L BA SP.0,4 mm | PZ | EUR | 38.92
MSXT8M12 | SWTEG87D01205060198 | RACCORDO 'T' MONO 87Â° DN 120 AISI 316L BA SP.0,4 mm | PZ | EUR | 41.29
MSXT8M14 | SWTEG87D01405060201 | RACCORDO 'T' MONO 87Â° DN 140 AISI 316L BA SP.0,4 mm | PZ | EUR | 46.4
MSXT8M15 | SWTEG87D01505060202 | RACCORDO 'T' MONO 87Â° DN 150 AISI 316L BA SP.0,4 mm | PZ | EUR | 48.41
MSXT8M16 | SWTEG87D01605060203 | RACCORDO 'T' MONO 87Â° DN 160 AISI 316L BA SP.0,4 mm | PZ | EUR | 50.62
MSXT8M18 | SWTEG87D01805060204 | RACCORDO 'T' MONO 87Â° DN 180 AISI 316L BA SP.0,4 mm | PZ | EUR | 69.29
MSXT8M20 | SWTEG93D02005051246 | RACC."T" MONO 87Â° DN200 AISI 316L BA SP.0,4 mm | PZ | EUR | 75.03
MSXT8M25 | SWTEG87D02505060217 | RACCORDO 'T' MONO 87Â° DN 250 AISI 316L BA SP.0,5 mm | PZ | EUR | 103.18
MSXT8M30 | SWTEG87D03005060221 | RACCORDO 'T' MONO 87Â° DN 300 AISI 316L BA SP.0,5 mm | PZ | EUR | 124.17
MSXT8RM20 | SWTEG8UD02005000001 | RACCORDO 'T' MONO 87Â° DN200 USCITA 80mm AISI 316L BA SP.0,4 mm | PZ | EUR | 69.19
MSXT9F08 | SWTEG90D00805004176 | RACC."T" MONO 90Â° USCITA FEMMINA DN80 AISI 316L BA SP.0,4 mm | PZ | EUR | 26.45
MSXT9F10 | SWTEG9UD01005003961 | RACC."T" MONO 90Â° INOX DN100 USCITA FEMMINA AISI 316L BA SP.0,4 mm | PZ | EUR | 29.93
MSXT9F11 | SWTEG9UD01105003962 | RACCORDO 'T' MONO 90Â° INOX DN110 USCITA FEMMINA AISI 316L BA SP.0,4 mm | PZ | EUR | 26.37
MSXT9F12 | SWTEG9UD01205003963 | RACC."T" MONO 90Â° INOX DN120 USCITA FEMMINA AISI 316L BA SP.0,4 mm | PZ | EUR | 31.77
MSXT9F13 | SWTEG9UD01305003964 | RACC."T" MONO 90Â° INOX DN130 USCITA FEMMINA AISI 316L BA SP.0,4 mm | PZ | EUR | 33.31
MSXT9F14 | SWTEG9UD01405003965 | RACC."T" MONO 90Â° INOX DN140 USCITA FEMMINA AISI 316L BA SP.0,4 mm | PZ | EUR | 35.71
MSXT9F15 | SWTEG9UD01505003966 | RACC."T" MONO 90Â° INOX DN150 USCITA FEMMINA AISI 316L BA SP.0,4 mm | PZ | EUR | 37.25
MSXT9F16 | SWTEG9UD01605003967 | RACCORDO 'T' MONO 90Â° INOX DN160 USCITA FEMMINA AISI 316L BA SP.0,4 mm | PZ | EUR | 38.94
MSXT9F18 | SWTEG9UD01805003968 | RACCORDO 'T' MONO 90Â° INOX DN180 USCITA FEMMINA AISI 316L BA SP.0,4 mm | PZ | EUR | 53.3
MSXT9F20 | SWTEG9UD02005003969 | RACCORDO 'T' MONO 90Â° INOX DN200 USCITA FEMMINA AISI 316L BA SP.0,4 mm | PZ | EUR | 57.73
MSXT9F22 | SWTEG9UD02205003970 | RACCORDO 'T' MONO 90Â° DN220 USCITA 80Â° FEMMINA AISI 316L BA SP.0,5 mm | PZ | EUR | 58.97
MSXT9F25 | SWTEG90D02505006776 | RACCORDO 'T' MONO 90Â° USC.FEM. DN250 AISI 316L BA SP.0,5 mm | PZ | EUR | 79.38
MSXT9I208 | SWTEG90D00805063976 | RACCORDO 'T' MONO 90Â° DN 80 AISI 316L BA SP.0,4 mm CON ISP. TAPPO TONDO LATO OPPOSTO | PZ | EUR | 104.63
MSXT9I210 | SWTEG90D01005063975 | RACCORDO 'T' MONO 90Â° DN 100 CON ISPEZIONE TAPPO TONDO AISI 316L BA SP.0,4 mm | PZ | EUR | 118.02
MSXT9I212 | SWTEG90D01205064061 | RACCORDO 'T' MONO 90Â° DN 120 CON ISPEZIONE TAPPO TONDO AISI 316L BA SP.0,4 mm | PZ | EUR | 125.59
MSXT9I213 | SWTEG90D01305064016 | RACCORDO 'T' MONO 90Â° DN 130 AISI 316L BA SP.0,4 mm CON ISP. TAPPO TONDO LATO OPPOSTO | PZ | EUR | 132.39
MSXT9I2140 | SWTEG90D01405063982 | RACCORDO 'T' MONO 90Â° DN 140 CON ISPEZIONE TAPPO TONDO AISI 316L BA SP.0,4 mm | PZ | EUR | 141.24
MSXT9I215 | SWTEG90D01505064018 | RACCORDO 'T' MONO 90Â° DN 150 AISI 316L BA SP.0,4 mm CON ISP. TAPPO TONDO LATO OPPOSTO | PZ | EUR | 147.52
MSXT9I216 | SWTEG90D01605063983 | RACCORDO 'T' MONO 90Â° DN 160 AISI 316L BA SP.0,4 mm CON ISP. TAPPO TONDO LATO OPPOSTO | PZ | EUR | 159.05
MSXT9I220 | SWTEG90D02005064021 | RACCORDO 'T' MONO 90Â° DN 200 AISI 316L BA SP.0,4 mm CON ISP. TAPPO TONDO LATO OPPOSTO | PZ | EUR | 224.76
MSXT9I222 | SWTEG90D02205063984 | RACCORDO 'T' MONO 90Â° DN 220 AISI 316L BA SP.0,5 mm CON ISP. TAPPO TONDO LATO OPPOSTO | PZ | EUR | 256.98
MSXT9I225 | SWTEG90D02505063985 | RACCORDO 'T' MONO 90Â° DN 250 AISI 316L BA SP.0,5 mm CON ISP. TAPPO TONDO LATO OPPOSTO | PZ | EUR | 285.32
MSXT9I608 | SWTEG90D00805063977 | RACCORDO 'T' MONO 90Â° DN 80 AISI 316L BA SP.0,4 mm CON ISP. TAPPO TONDO ALTA TEMP. LATO OPPOSTO | PZ | EUR | 113.03
MSXT9I610 | SWTEG90D01005063976 | RACCORDO 'T' MONO 90Â° DN 100 AISI 316L BA SP.0,4 mm CON ISP. TAPPO TONDO ALTA TEMP. LATO OPPOSTO | PZ | EUR | 127.42
MSXT9I612 | SWTEG90D01205064062 | RACCORDO 'T' MONO 90Â° DN 120 CON ISPEZ. TAPPO TONDO ALTA TEMP AISI 316L BA SP.0,4 mm | PZ | EUR | 135.67
MSXT9I613 | SWTEG90D01305064017 | RACCORDO 'T' MONO 90Â° DN 130 AISI 316L BA SP.0,4 mm CON ISP. TAPPO TONDO ALTA TEMP. LATO OPPOSTO | PZ | EUR | 142.79
MSXT9I615 | SWTEG90D01505064019 | RACCORDO 'T' MONO 90Â° DN 150 AISI 316L BA SP.0,4 mm CON ISP. TAPPO TONDO ALTA TEMP. LATO OPPOSTO | PZ | EUR | 159.74
MSXT9I616 | SWTEG90D01605063982 | RACCORDO 'T' MONO 90Â° DN 160 AISI 316L BA SP.0,4 mm CON ISP. TAPPO TONDO ALTA TEMP. LATO OPPOSTO | PZ | EUR | 171.79
MSXT9I618 | SWTEG90D01805064019 | RACCORDO 'T' MONO 90Â° DN 180 AISI 316L BA SP.0,4 mm CON ISP. TAPPO TONDO ALTA TEMP. LATO OPPOSTO | PZ | EUR | 224.1
MSXT9I620 | SWTEG90D02005064022 | RACCORDO 'T' MONO 90Â° DN 200 AISI 316L BA SP.0,4 mm CON ISP. TAPPO TONDO ALTA TEMP. LATO OPPOSTO | PZ | EUR | 242.7
MSXT9M06 | SWTEG90D00605051088 | RACCORDO 'T' MONO 90Â° DN60 AISI 316L BA SP.0,4 mm | PZ | EUR | 24.11
MSXT9M08 | SWTEG90D00805001261 | RACC. "T" MONO 90Â° DN 80 INOX 316L BA SP.0,4 mm | PZ | EUR | 26.45
MSXT9M10 | SWTEG90D01005001262 | RACC. "T" MONO 90Â° DN100 INOX 316L BA SP.0,4 mm | PZ | EUR | 29.93
MSXT9M11 | SWTEG90D01105001263 | RACCORDO 'T' MONO 90Â° DN110 AISI 316L BA SP.0,4 mm | PZ | EUR | 30.1
MSXT9M12 | SWTEG90D01205001264 | RACC."T" MONO 90Â° DN120 AISI 316L BA SP.0,4 mm | PZ | EUR | 31.77
MSXT9M13 | SWTEG90D01305001265 | RACC."T" MONO 90Â° DN130 AISI 316L BA SP.0,4 mm | PZ | EUR | 33.31
MSXT9M14 | SWTEG90D01405001266 | RACC."T" MONO 90Â° DN140 AISI 316L BA SP.0,4 mm | PZ | EUR | 35.71
MSXT9M15 | SWTEG90D01505001267 | RACC."T" MONO 90Â° DN150 AISI 316L BA SP.0,4 mm | PZ | EUR | 37.25
MSXT9M16 | SWTEG90D01605001268 | RACCORDO 'T' MONO 90Â° DN160 AISI 316L BA SP.0,4 mm | PZ | EUR | 38.94
MSXT9M18 | SWTEG90D01805001269 | RACCORDO 'T' MONO 90Â° DN180 AISI 316L BA SP.0,4 mm | PZ | EUR | 53.3
MSXT9M20 | SWTEG90D02005001270 | RACCORDO 'T' MONO 90Â° DN200 AISI 316L BA SP.0,4 mm | PZ | EUR | 57.73
MSXT9M22 | SWTEG90D02205001271 | RACCORDO 'T' MONO 90Â° DN220 AISI 316L BA SP.0,5 mm | PZ | EUR | 70.1
MSXT9M25 | SWTEG90D02505001272 | RACCORDO 'T' MONO 90Â° DN250 AISI 316L BA SP.0,5 mm | PZ | EUR | 79.38
MSXT9M30 | SWTEG90D03005001273 | RACCORDO 'T' MONO 90Â° DN300 AISI 316L BA SP.0,5 mm | PZ | EUR | 95.51
MSXT9M35 | SWTEG90D03505001274 | RACCORDO 'T' MONO 90Â° DN350 AISI 316L BA SP.0,5 mm | PZ | EUR | 138.83
MSXT9M40 | SWTEG90D04005001275 | RACCORDO 'T' MONO 90Â° DN400 AISI 316L BA SP.0,5 mm | PZ | EUR | 205.93
MSXT9M45 | SWTEG90D04505001276 | RACCORDO 'T' MONO 90Â° DN450 AISI 316L BA SP.0,5 mm | PZ | EUR | 252.83
MSXT9M50 | SWTEG90D05005001277 | RACCORDO 'T' MONO 90Â° DN500 AISI 316L BA SP.0,5 mm | PZ | EUR | 294.12
MSXT9M55 | SWTEG90D05505001278 | RACCORDO 'T' MONO 90Â° DN550 AISI 316L BA SP.0,6 mm | PZ | EUR | 359.99
MSXT9M60 | SWTEG90D06005001279 | RACCORDO 'T' MONO 90Â° DN600 AISI 316L BA SP.0,6 mm | PZ | EUR | 405.01
MSXT9M65 | SWTEG90D06505001280 | RACCORDO 'T' MONO 90Â° DN650 AISI 316L BA SP.0,6 mm | PZ | EUR | 454.31
MSXT9M70 | SWTEG90D07005001281 | RACCORDO 'T' MONO 90Â° DN700 AISI 316L BA SP.0,6 mm | PZ | EUR | 509.81
MSXT9M75 | SWTEG90D07505001282 | RACCORDO 'T' MONO 90Â° DN750 AISI 316L BA SP.0,6 mm | PZ | EUR | 566.69
MSXT9M80 | SWTEG90D08005001283 | RACCORDO 'T' MONO 90Â° DN800 AISI 316L BA SP.0,6 mm | PZ | EUR | 635.51
MSXT9RF10 | SWTEG9UD01005004175 | RACC."T" MONO 90Â° USC.DN 80 MONO F. DN100 AISI 316L BA SP.0,4 mm | PZ | EUR | 25.22
MSXT9RF12 | SWTEG90D01205051192 | RACCORDO 'T' MONO 90Â° INOX DN120 USC.DN 80 FEMMINA AISI 316L BA SP.0,4 mm | PZ | EUR | 28.96
MSXT9RF13 | SWTEG90D01305056765 | RACCORDO 'T' MONO 90Â° USC 80 MONO USC.FEM. DN 130 AISI 316L BA SP.0,4 mm | PZ | EUR | 30.14
MSXT9RF14 | SWTEG90D01405051184 | RACCORDO 'T' MONO 90Â° INOX DN140 USC.DN 80 FEMMINA AISI 316L BA SP.0,4 mm | PZ | EUR | 31.43
MSXT9RF15 | SWTEG90D01505051211 | RACCORDO 'T' MONO 90Â° INOX DN150 USC.DN 80 FEMMINA AISI 316L BA SP.0,4 mm | PZ | EUR | 32.6
MSXT9RF16 | SWTEG90D01605056766 | RACCORDO 'T' MONO 90Â° USC. 80 MONO USC.FEM. DN 160 AISI 316L BA SP.0,4 mm | PZ | EUR | 33.92
MSXT9RF18 | SWTEG90D01805056767 | RACCORDO 'T' MONO 90Â° USC. 80 MONO USC.FEM. DN 180 AISI 316L BA SP.0,4 mm | PZ | EUR | 49.55
MSXT9RF20 | SWTEG90D02005056768 | RACCORDO 'T' MONO 90Â° USC. 80 MONO USC.FEM. DN 200 AISI 316L BA SP.0,4 mm | PZ | EUR | 53.22
MSXT9RM10 | SWTEG9UD01005001316 | RACC."T" MONO 90Â° DN100 USCITA 80 AISI 316L BA SP.0,4 mm | PZ | EUR | 25.22
MSXT9RM11 | SWTEG9UD01105001326 | RACC."T" MONO 90Â° DN110 USCITA 80 AISI 316L BA SP.0,4 mm | PZ | EUR | 26.37
MSXT9RM12 | SWTEG9UD01205001327 | RACC."T" MONO 90Â° DN120 USCITA 80 AISI 316L BA SP.0,4 mm | PZ | EUR | 28.96
MSXT9RM13 | SWTEG9UD01305001328 | RACC."T" MONO 90Â° DN130 USCITA 80 AISI 316L BA SP.0,4 mm | PZ | EUR | 30.14
MSXT9RM14 | SWTEG9UD01405001329 | RACC."T" MONO 90Â° DN140 USCITA 80 AISI 316L BA SP.0,4 mm | PZ | EUR | 31.43
MSXT9RM15 | SWTEG9UD01505001330 | RACC."T" MONO 90Â° DN150 USCITA 80 AISI 316L BA SP.0,4 mm | PZ | EUR | 32.6
MSXT9RM16 | SWTEG9UD01605001331 | RACCORDO 'T' MONO 90Â° DN160 USCITA 80 AISI 316L BA SP.0,4 mm | PZ | EUR | 33.92
MSXT9RM18 | SWTEG9UD01805001332 | RACCORDO 'T' MONO 90Â° DN180 USCITA 80 AISI 316L BA SP.0,4 mm | PZ | EUR | 49.55
MSXT9RM20 | SWTEG9UD02005001333 | RACCORDO 'T' MONO 90Â° DN200 USCITA 80 AISI 316L BA SP.0,4 mm | PZ | EUR | 53.22
MSXT9RM22 | SWTEG9UD02205001334 | RACCORDO 'T' MONO 90Â° DN220 USCITA 80Â° AISI 316L BA SP.0,5 mm | PZ | EUR | 58.97
MSXT9RM25 | SWTEG9UD02505001340 | RACCORDO 'T' MONO 90Â° DN250 USCITA 80Â° AISI 316L BA SP.0,5 mm | PZ | EUR | 64.61
MSXT9RM30 | SWTEG9UD03005001341 | RACCORDO 'T' MONO 90Â° DN300 USCITA 80Â° AISI 316L BA SP.0,5 mm | PZ | EUR | 73.94
MSXTCI08 | SWVATPCD00805001618 | MONO TAPPO CIECO INOX DN 80 INOX 316L BA SP.0,4 mm | PZ | EUR | 24.59
MSXTCI10 | SWVATPCD01005001619 | MONO TAPPO CIECO INOX DN 100 INOX 316L BA SP.0,4 mm | PZ | EUR | 24.69
MSXTCI11 | SWVATPCD01105001620 | MONO TAPPO CIECO INOX DN 110 AISI 316L BA SP.0,4 mm | PZ | EUR | 31.96
MSXTCI12 | SWVATPCD01205001621 | MONO TAPPO CIECO INOX DN 120 AISI 316L BA SP.0,4 mm | PZ | EUR | 27.14
MSXTCI13 | SWVATPCD01305001622 | MONO TAPPO CIECO INOX DN 130 AISI 316L BA SP.0,4 mm | PZ | EUR | 29.23
MSXTCI14 | SWVATPCD01405001623 | MONO TAPPO CIECO INOX DN 140 AISI 316L BA SP.0,4 mm | PZ | EUR | 30.68
MSXTCI15 | SWVATPCD01505001624 | MONO TAPPO CIECO INOX DN 150 AISI 316L BA SP.0,4 mm | PZ | EUR | 31.29
MSXTCI16 | SWVATPCD01605001625 | MONO TAPPO CIECO INOX DN 160 AISI 316L BA | PZ | EUR | 32.23
MSXTCI18 | SWVATPCD01805001626 | MONO TAPPO CIECO INOX DN 180 AISI 316L BA | PZ | EUR | 34.62
MSXTCI20 | SWVATPCD02005001627 | MONO TAPPO CIECO INOX DN 200 AISI 316L BA | PZ | EUR | 37.94
MSXTCI22 | SWVATPCD02205001628 | MONO TAPPO CIECO INOX DN 220 AISI 316L BA | PZ | EUR | 43.05
MSXTCI25 | SWVATPCD02505001629 | MONO TAPPO CIECO INOX DN 250 AISI 316L BA | PZ | EUR | 49.66
MSXTCI30 | SWVATPCD03005001630 | MONO TAPPO CIECO INOX DN 300 AISI 316L BA | PZ | EUR | 55.37
MSXTCI35 | SWVATPCD03505001631 | MONO TAPPO CIECO INOX DN 350 AISI 316L BA | PZ | EUR | 96.63
MSXTCI40 | SWVATPCD04005001632 | MONO TAPPO CIECO INOX DN 400 AISI 316L BA | PZ | EUR | 101.83
MSXTCI45 | SWVATPCD04505001633 | MONO TAPPO CIECO INOX DN 450 AISI 316L BA | PZ | EUR | 118.69
MSXTCI50 | SWVATPCD05005001634 | MONO TAPPO CIECO INOX DN 500 AISI 316L BA | PZ | EUR | 141.11
MSXTCI55 | SWVATPCD05505001635 | MONO TAPPO CIECO INOX DN 550 AISI 316L BA | PZ | EUR | 159.29
MSXTCI60 | SWVATPCD06005001636 | MONO TAPPO CIECO INOX DN 600 AISI 316L BA | PZ | EUR | 189.22
MSXTCI65 | SWVATPCD06505001637 | MONO TAPPO CIECO INOX DN 650 AISI 316L BA | PZ | EUR | 228.71
MSXTCI70 | SWVATPCD07005001638 | MONO TAPPO CIECO INOX DN 700 AISI 316L BA | PZ | EUR | 314
MSXTCI75 | SWVATPCD07505001639 | MONO TAPPO CIECO INOX DN 750 AISI 316L BA | PZ | EUR | 393.89
MSXTCI80 | SWVATPCD08005001640 | MONO TAPPO CIECO INOX DN 800 AISI 316L BA | PZ | EUR | 488.66
MSXTEL08 | SWELEVAD00805001572 | ELEM. MONO TELESCOPICO INOX DN 80 AISI 316L BA SP.0,4 mm | PZ | EUR | 30.2
MSXTEL10 | SWELEVAD01005001573 | ELEM. MONO TELESCOPICO INOX DN 100 AISI 316L BA SP.0,4 mm | PZ | EUR | 34.12
MSXTEL11 | SWELEVAD01105001574 | ELEM. MONO TELESCOPICO INOX DN 110 AISI 316L BA SP.0,4 mm | PZ | EUR | 34.4
MSXTEL12 | SWELEVAD01205001575 | ELEM. MONO TELESCOPICO INOX DN 120 AISI 316L BA SP.0,4 mm | PZ | EUR | 36.32
MSXTEL13 | SWELEVAD01305001576 | ELEM. MONO TELESCOPICO INOX DN 130 AISI 316L BA SP.0,4 mm | PZ | EUR | 38.11
MSXTEL14 | SWELEVAD01405001577 | ELEM. MONO TELESCOPICO INOX DN 140 AISI 316L BA SP.0,4 mm | PZ | EUR | 40.02
MSXTEL15 | SWELEVAD01505001578 | ELEM. MONO TELESCOPICO INOX DN 150 AISI 316L BA SP.0,4 mm | PZ | EUR | 41.7
MSXTEL16 | SWELEVAD01605001579 | ELEM. MONO TELESCOPICO INOX DN 160 AISI 316L BA SP.0,4 mm | PZ | EUR | 43.62
MSXTEL18 | SWELEVAD01805001580 | ELEM. MONO TELESCOPICO INOX DN 180 AISI 316L BA SP.0,4 mm | PZ | EUR | 47.32
MSXTEL20 | SWELEVAD02005001581 | ELEM. MONO TELESCOPICO INOX DN 200 AISI 316L BA SP.0,4 mm | PZ | EUR | 50.99
MSXTEL22 | SWELEVAD02205001582 | ELEM. MONO TELESCOPICO INOX DN 220 AISI 316L BA SP.0,5 mm | PZ | EUR | 54.63
MSXTEL25 | SWELEVAD02505001583 | ELEM. MONO TELESCOPICO INOX DN 250 AISI 316L BA SP.0,5 mm | PZ | EUR | 60.25
MSXTEL30 | SWELEVAD03005001584 | ELEM. MONO TELESCOPICO INOX DN 300 AISI 316L BA SP.0,5 mm | PZ | EUR | 69.47
MSXTEL35 | SWELEVAD03505001585 | ELEM. MONO TELESCOPICO INOX DN 350 AISI 316L BA SP.0,5 mm | PZ | EUR | 122.74
MSXTEL40 | SWELEVAD04005001586 | ELEM. MONO TELESCOPICO INOX DN 400 AISI 316L BA SP.0,5 mm | PZ | EUR | 134.37
MSXTEL45 | SWELEVAD04505001587 | ELEM. MONO TELESCOPICO INOX DN 450 AISI 316L BA SP.0,5 mm | PZ | EUR | 179.56
MSXTEL50 | SWELEVAD05005001588 | ELEM. MONO TELESCOPICO INOX DN 500 AISI 316L BA SP.0,5 mm | PZ | EUR | 198.46
MSXTEL55 | SWELEVAD05505001589 | ELEM. MONO TELESCOPICO INOX DN 550 AISI 316L BA SP.0,5 mm | PZ | EUR | 231.72
MSXTEL60 | SWELEVAD06005004759 | ELEM. MONO TELESCOPICO DN 600 AISI 316L BA SP.0,6 mm | PZ | EUR | 262.4
MSXTEL65 | SWELEVAD06505004760 | ELEM. MONO TELESCOPICO DN 650 AISI 316L BA SP.0,6 mm | PZ | EUR | 294.1
MSXTEL70 | SWELEVAD07005004761 | ELEM. MONO TELESCOPICO DN 700 AISI 316L BA SP.0,6 mm | PZ | EUR | 319.93
MSXTEL75 | SWELEVAD07505004762 | ELEM. MONO TELESCOPICO DN 750 AISI 316L BA SP.0,6 mm | PZ | EUR | 336.14
MSXTEL80 | SWELEVAD08005004763 | ELEM. MONO TELESCOPICO DN 800 AISI 316L BA SP.0,6 mm | PZ | EUR | 360.05
MSZMMA06 | DAMA000D0060AZ00001 | MANICOTTO DI GIUNZIONE PER TUBI FLESSIBILI DN60 ACCIAIO ZINCATO PER DISTRIBUZIONE ARIA | PZ | EUR | 10.37
MSZMMA08 | DAMA000D0080AZ00001 | MANICOTTO DI GIUNZIONE PER TUBI FLESSIBILI DN80 ACCIAIO ZINCATO PER DISTRIBUZIONE ARIA | PZ | EUR | 6.92
MSZMMA10 | DAMA000D0100AZ00001 | MANICOTTO DI GIUNZIONE PER TUBI FLESSIBILI DN100 ACCIAIO ZINCATO PER DISTRIBUZIONE ARIA | PZ | EUR | 8.24
MSZMMA12 | DAMA000D0120AZ00001 | MANICOTTO DI GIUNZIONE PER TUBI FLESSIBILI DN120 ACCIAIO ZINCATO PER DISTRIBUZIONE ARIA | PZ | EUR | 9.56
MSZMMA14 | DAMA000D0140AZ00001 | MANICOTTO DI GIUNZIONE PER TUBI FLESSIBILI DN140 ACCIAIO ZINCATO PER DISTRIBUZIONE ARIA | PZ | EUR | 10.9
MSZMMA15 | DAMA000D0150AZ00001 | MANICOTTO DI GIUNZIONE PER TUBI FLESSIBILI DN150 ACCIAIO ZINCATO PER DISTRIBUZIONE ARIA | PZ | EUR | 12.23
MSZMMA16 | DAMA000D0160AZ00001 | MANICOTTO DI GIUNZIONE PER TUBI FLESSIBILI DN160 ACCIAIO ZINCATO PER DISTRIBUZIONE ARIA | PZ | EUR | 13.56
MSZT9M06 | DATE000D0060AZ00001 | RACC."T" DN60 ACCIAIO ZINCATO PER DISTRIBUZIONE ARIA | PZ | EUR | 35.87
MSZT9M08 | DATE000D0080AZ00002 | RACC."T" DN80 ACCIAIO ZINCATO PER DISTRIBUZIONE ARIA | PZ | EUR | 38.54
MSZT9M10 | DATE000D0100AZ00002 | RACC."T" DN100 ACCIAIO ZINCATO PER DISTRIBUZIONE ARIA | PZ | EUR | 41.19
MSZT9M15 | DATE000D0150AZ00001 | RACC."T" DN150 ACCIAIO ZINCATO PER DISTRIBUZIONE ARIA | PZ | EUR | 68.66
MSZTYM06 | DATE000D0060AZ00002 | RACC."T" A "Y" DN60 ACCIAIO ZINCATO PER DISTRIBUZIONE ARIA | PZ | EUR | 41.19
MSZTYM08 | DATE000D0080AZ00001 | RACC."T" A "Y" DN80 ACCIAIO ZINCATO PER DISTRIBUZIONE ARIA | PZ | EUR | 38
MSZTYM10 | DATE000D0100AZ00001 | RACC."T" A "Y" DN100 ACCIAIO ZINCATO PER DISTRIBUZIONE ARIA | PZ | EUR | 39.99
MSZTYM12 | DATE000D0120AZ00002 | RACC."T" A "Y" DN120 ACCIAIO ZINCATO PER DISTRIBUZIONE ARIA | PZ | EUR | 41.31
MSZTYM14 | DATE000D0140AZ00002 | RACC."T" A "Y" DN140 ACCIAIO ZINCATO PER DISTRIBUZIONE ARIA | PZ | EUR | 43.44
MSZTYM15 | DATE000D0150AZ00002 | RACC."T" A "Y" DN150 ACCIAIO ZINCATO PER DISTRIBUZIONE ARIA | PZ | EUR | 44.12
NASNR25 | ACVAFDSN00002000003 | NASTRO CONTINUO STAMPATO H 9 mm ROTOLO L. 25 mt | PZ | EUR | 28
NF1114400 | ATVA000N0000NN00255 | FLESSIBILE/ESTENSIBILE 1â€x 1 1/4â€ F-F PER CONTATORE GAS L. 200-400mm SENZA RIVESTIMENTO | PZ | EUR | 16.3
NF34114400 | ATVA000N0000NN00253 | FLESSIBILE/ESTENSIBILE 3/4â€x 1 1/4â€ F-F PER CONTATORE GAS L. 200-400mm SENZA RIVESTIMENTO | PZ | EUR | 13.7
NF341400 | ATVA000N0000NN00251 | FLESSIBILE/ESTENSIBILE 3/4â€x 1â€ F-F PER CONTATORE GAS L. 200-400mm SENZA RIVESTIMENTO | PZ | EUR | 10.78
NFL02M08 | FETU025D0080FE10941 | ELEMENTO FIRE FE H.250 mm. DN80 SP.1,2 mm NERO LUCIDO | PZ | EUR | 17.4
NFL02M10 | FETU025D0100FE10942 | ELEMENTO FIRE FE H.250 mm. DN100 SP.1,2 mm NERO LUCIDO | PZ | EUR | 20.88
NFL02M12 | FETU025D0120FE10018 | ELEMENTO FIRE FE 0,25 m DN120 | PZ | EUR | 17.75
NFL02M13 | FETU025D0130FE10019 | ELEMENTO FIRE FE 0,25 m DN130 | PZ | EUR | 17.95
NFL02M14 | FETU025D0140FE10020 | ELEMENTO FIRE FE 0,25 m DN140 | PZ | EUR | 18.13
NFL02M15 | FETU025D0150FE10021 | ELEMENTO FIRE FE 0,25 m DN150 | PZ | EUR | 21.99
NFL02M16 | FETU025D0160FE10902 | ELEMENTO FIRE FE 0.25 m DN160 | PZ | EUR | 25.16
NFL02M18 | FETU025D0180FE10022 | ELEMENTO FIRE FE 0,25 m DN180 | PZ | EUR | 25.16
NFL02M20 | FETU025D0200FE10023 | ELEMENTO FIRE FE 0,25 m DN200 | PZ | EUR | 26.13
NFL03V12 | FETU030D0120FE10183 | ELEMENTO FIRE FE H 300 CON SARACINESCA DN120 | PZ | EUR | 44.45
NFL03V13 | FETU030D0130FE10184 | ELEMENTO FIRE FE H 300 CON SARACINESCA DN130 | PZ | EUR | 44.89
NFL03V14 | FETU030D0140FE10208 | ELEMENTO FIRE FE H 300 CON SARACINESCA DN140 | PZ | EUR | 45.45
NFL03V15 | FETU030D0150FE10199 | ELEMENTO FIRE FE H 300 CON SARACINESCA DN150 | PZ | EUR | 50.64
NFL03V18 | FETU030D0180FE10186 | ELEMENTO FIRE FE H 300 CON SARACINESCA DN180 | PZ | EUR | 51.04
NFL03V20 | FETU030D0200FE10187 | ELEMENTO FIRE FE H 300 CON SARACINESCA DN200 | PZ | EUR | 60.28
NFL05M08 | FETU050D0080FE10939 | ELEMENTO FIRE FE H.500 mm. DN80 SP.1,2 mm NERO LUCIDO | PZ | EUR | 20.88
NFL05M10 | FETU050D0100FE10940 | ELEMENTO FIRE FE H.500 mm. DN100 SP.1,2 mm NERO LUCIDO | PZ | EUR | 26.1
NFL05M12 | FETU050D0120FE10010 | ELEMENTO FIRE FE H 500 mm. DN120 | PZ | EUR | 26.96
NFL05M13 | FETU050D0130FE10011 | ELEMENTO FIRE FE H 500 mm. DN130 | PZ | EUR | 28.6
NFL05M14 | FETU050D0140FE10012 | ELEMENTO FIRE FE H 500 mm. DN140 | PZ | EUR | 29.75
NFL05M15 | FETU050D0150FE10013 | ELEMENTO FIRE FE H 500 mm. DN150 | PZ | EUR | 33.75
NFL05M16 | FETU050D0160FE10883 | ELEMENTO FIRE FE H.500 mm. DN160 | PZ | EUR | 35.8
NFL05M18 | FETU050D0180FE10014 | ELEMENTO FIRE FE H 500 mm. DN180 | PZ | EUR | 35.8
NFL05M20 | FETU050D0200FE10015 | ELEMENTO FIRE FE H 500 mm. DN200 | PZ | EUR | 37.75
NFL05MI13 | ACVAANTD02502050707 | FASCETTA ANTINTEMPERIE INCLINATO A 45Â° DN 250 AISI 304 BA | PZ | EUR | 48.81
NFL10M08 | FETUM01D0080FE10935 | ELEMENTO FIRE FE H 1000mm. DN80 SP.1,2 mm NERO LUCIDO |  | EUR | 27.5
NFL10M10 | FETUM01D0100FE10936 | ELEMENTO FIRE FE H 1000 mm. DN100 SP.1,2 mm NERO LUCIDO |  | EUR | 31.67
NFL10M12 | FETUM01D0120FE10002 | ELEMENTO FIRE FE H 1000 mm. DN120 | PZ | EUR | 53.31
NFL10M13 | FETUM01D0130FE10003 | ELEMENTO FIRE FE H 1000 mm. DN130 | PZ | EUR | 54.39
NFL10M14 | FETUM01D0140FE10004 | ELEMENTO FIRE FE H 1000 mm. DN140 | PZ | EUR | 55.8
NFL10M15 | FETUM01D0150FE10005 | ELEMENTO FIRE FE H 1000 mm. DN150 | PZ | EUR | 56.88
NFL10M16 | FETUM01D0160FE10881 | ELEMENTO FIRE FE H.1000 mm. DN160 | PZ | EUR | 63.22
NFL10M18 | FETUM01D0180FE10006 | ELEMENTO FIRE FE H 1000 mm. DN180 | PZ | EUR | 63.22
NFL10M20 | FETUM01D0200FE10007 | ELEMENTO FIRE FE H 1000 mm. DN200 | PZ | EUR | 72.82
NFL10V12 | FETUM01D0120FE10188 | ELEMENTO FIRE FE H 1000 H.1000 mm. CON SARACINESCA DN120 | PZ | EUR | 66.46
NFL10V13 | FETUM01D0130FE10189 | ELEMENTO FIRE FE H 1000 H.1000 mm. CON SARACINESCA DN130 | PZ | EUR | 68.31
NFL10V14 | FETUM01D0140FE10190 | ELEMENTO FIRE FE H 1000 H.1000 mm. CON SARACINESCA DN140 | PZ | EUR | 79.37
NFL10V15 | FETUM01D0150FE10191 | ELEMENTO FIRE FE H 1000 H.1000 mm. CON SARACINESCA DN150 | PZ | EUR | 87.52
NFL10V18 | FETUM01D0180FE10192 | ELEMENTO FIRE FE H 1000 H.1000 mm. CON SARACINESCA DN180 | PZ | EUR | 88.52
NFL10V20 | FETUM01D0200FE10193 | ELEMENTO FIRE FE H 1000 H.1000 mm. CON SARACINESCA DN200 | PZ | EUR | 90.85
NFL15G08 | FECUG15D0080FE10608 | CURVA FIRE FE 15Â° DN80 SP.1,2 mm NERO LUCIDO | PZ | EUR | 30.59
NFL15G12 | FECUG15D0120FE10608 | CURVA FIRE FE 15Â° DN120 | PZ | EUR | 38.85
NFL15G13 | FECUG15D0130FE10609 | CURVA FIRE FE 15Â° DN130 | PZ | EUR | 39.21
NFL15G14 | FECUG15D0140FE10610 | CURVA FIRE FE 15Â° DN140 | PZ | EUR | 39.65
NFL15G150 | FECUG15D0150FE11192 | CURVA FIRE FE 15Â° DN150 SP.2 mm NERO |  | EUR | 41.64
NFL15G18 | FECUG15D0180FE10612 | CURVA FIRE FE 15Â° DN180 | PZ | EUR | 50.33
NFL15G20 | FECUG15D0200FE10613 | CURVA FIRE FE 15Â° DN200 | PZ | EUR | 55.74
NFL15G20 | FECUG15D0200FE11196 | CURVA FIRE FE 15Â° DN200 SP.2 mm NERO |  | EUR | 55.74
NFL20M08 | FETUM02D0080FE10937 | ELEMENTO FIRE FE 2 m DN80 SP.1,2 mm NERO LUCIDO | PZ | EUR | 62.29
NFL20M10 | FETUM02D0100FE10938 | ELEMENTO FIRE FE 2 m DN100 SP.1,2 mm NERO LUCIDO | PZ | EUR | 73.07
NFL30G08 | FECUG30D0080FE10945 | CURVA FIRE FE 30Â° DN80 SP.1,2 mm NERO LUCIDO | PZ | EUR | 30.59
NFL30G10 | FECUG30D0100FE10946 | CURVA FIRE FE 30Â° DN100 SP.1,2 mm NERO LUCIDO | PZ | EUR | 36.83
NFL30G12 | FECUG30D0120FE11238 | CURVA FIRE FE 30Â° DN120 SP.2 mm NERO | PZ | EUR | 38.85
NFL30G13 | FECUG30D0130FE11240 | CURVA FIRE FE 30Â° DN130 SP.2 mm NERO | PZ | EUR | 39.21
NFL30G14 | FECUG30D0140FE11242 | CURVA FIRE FE 30Â° DN140 SP.2 mm NERO | PZ | EUR | 39.65
NFL30G15 | FECUG30D0150FE11244 | CURVA FIRE FE 30Â° DN150 SP.2 mm NERO | PZ | EUR | 41.64
NFL30G18 | FECUG30D0180FE11246 | CURVA FIRE FE 30Â° DN180 SP.2 mm NERO | PZ | EUR | 50.33
NFL45G08 | FECUG45D0080FE10957 | CURVA FIRE FE 45Â° DN80 SP.1,2 mm NERO LUCIDO | PZ | EUR | 28.82
NFL45G10 | FECUG45D0100FE10958 | CURVA FIRE FE 45Â° DN100 SP.1,2 mm NERO LUCIDO | PZ | EUR | 34.7
NFL45G12 | FECUG45D0120FE10058 | CURVA FIRE FE 45Â° DN120 | PZ | EUR | 38.41
NFL45G13 | FECUG45D0130FE10059 | CURVA FIRE FE 45Â° DN130 | PZ | EUR | 40.29
NFL45G14 | FECUG45D0140FE10060 | CURVA FIRE FE 45Â° DN140 | PZ | EUR | 43.04
NFL45G15 | FECUG45D0150FE10061 | CURVA FIRE FE 45Â° DN150 | PZ | EUR | 48.02
NFL45G16 | FECUG45D0160FE10882 | CURVA FIRE FE 45Â° DN160 | PZ | EUR | 47.94
NFL45G18 | FECUG45D0180FE10062 | CURVA FIRE FE 45Â° DN180 | PZ | EUR | 47.94
NFL45G20 | FECUG45D0200FE10063 | CURVA FIRE FE 45Â° DN200 | PZ | EUR | 54.03
NFL45I08 | FECUG45D0080FE10954 | CURVA FIRE FE 45Â° CON ISP. DN80 SP.1,2 mm NERO LUCIDO | PZ | EUR | 55.43
NFL45I10 | FECUG45D0100FE10955 | CURVA FIRE FE 45Â° CON ISP. DN100 SP.1,2 mm NERO LUCIDO | PZ | EUR | 64.98
NFL45I12 | FECUG45D0120FE10161 | CURVA FIRE FE 45Â° DN120 CON ISPEZIONE | PZ | EUR | 50.54
NFL45I13 | FECUG45D0130FE10162 | CURVA FIRE FE 45Â° DN130 CON ISPEZIONE | PZ | EUR | 51.1
NFL45I14 | FECUG45D0140FE10163 | CURVA FIRE FE 45Â° DN140 CON ISPEZIONE | PZ | EUR | 51.38
NFL45I15 | FECUG45D0150FE10164 | CURVA FIRE FE 45Â° DN150 CON ISPEZIONE | PZ | EUR | 58.18
NFL45I16 | FECUG45D0160FE10165 | CURVA FIRE FE 45Â° DN160 CON ISPEZIONE | PZ | EUR | 58.18
NFL45I18 | FECUG45D0180FE10166 | CURVA FIRE FE 45Â° DN180 CON ISPEZIONE | PZ | EUR | 58.18
NFL45I20 | FECUG45D0200FE10167 | CURVA FIRE FE 45Â° DN200 CON ISPEZIONE | PZ | EUR | 65.94
NFL90G08 | FECUG90D0080FE10947 | CURVA FIRE FE 90Â° DN80 SP.1,2 mm NERO LUCIDO | PZ | EUR | 30.85
NFL90G10 | FECUG90D0100FE10948 | CURVA FIRE FE 90Â° DN100 SP.1,2 mm NERO LUCIDO | PZ | EUR | 39.11
NFL90G12 | FECUG90D0120FE10034 | CURVA FIRE FE 90Â° DN120 | PZ | EUR | 40.88
NFL90G13 | FECUG90D0130FE10035 | CURVA FIRE FE 90Â° DN130 | PZ | EUR | 42.94
NFL90G14 | FECUG90D0140FE10036 | CURVA FIRE FE 90Â° DN140 | PZ | EUR | 45.93
NFL90G15 | FECUG90D0150FE10037 | CURVA FIRE FE 90Â° DN150 | PZ | EUR | 51.07
NFL90G16 | FECUG90D0160FE10887 | CURVA FIRE FE 90Â° DN160 | PZ | EUR | 55.11
NFL90G18 | FECUG90D0180FE10038 | CURVA FIRE FE 90Â° DN180 | PZ | EUR | 55.11
NFL90G20 | FECUG90D0200FE10039 | CURVA FIRE FE 90Â° DN200 | PZ | EUR | 56.93
NFL90I08 | FECUG90D0080FE10951 | CURVA FIRE FE 90Â° CON ISP. DN80 SP.1,2 mm NERO LUCIDO | PZ | EUR | 55.43
NFL90I10 | FECUG90D0100FE10952 | CURVA FIRE FE 90Â° CON ISP. DN100 SP.1,2 mm NERO LUCIDO | PZ | EUR | 59.25
NFL90I12 | FECUG90D0120FE10042 | CURVA FIRE FE 90Â° DN120 CON ISPEZIONE | PZ | EUR | 44.92
NFL90I13 | FECUG90D0130FE10043 | CURVA FIRE FE 90Â° DN130 CON ISPEZIONE | PZ | EUR | 47.17
NFL90I14 | FECUG90D0140FE10044 | CURVA FIRE FE 90Â° DN140 CON ISPEZIONE | PZ | EUR | 50.46
NFL90I15 | FECUG90D0150FE10045 | CURVA FIRE FE 90Â° DN150 CON ISPEZIONE | PZ | EUR | 56.12
NFL90I16 | FECUG90D0160FE10888 | CURVA FIRE FE 90Â° DN160 CON ISPEZIONE | PZ | EUR | 60.55
NFL90I18 | FECUG90D0180FE10046 | CURVA FIRE FE 90Â° DN180 CON ISPEZIONE | PZ | EUR | 60.55
NFL90I20 | FECUG90D0200FE10047 | CURVA FIRE FE 90Â° DN200 CON ISPEZIONE | PZ | EUR | 62.53
NFL90I208 | FECUG90D0080FE10949 | CURVA FIRE FE 90Â° A 2 SPICCHI ISPEZIONABILE DN80 SP.1,2 mm NERO LUCIDO | PZ | EUR | 57.34
NFL90I210 | FECUG90D0100FE10950 | CURVA FIRE FE 90Â° A 2 SPICCHI ISPEZIONABILE DN100 SP.1,2 mm NERO LUCIDO | PZ | EUR | 64.98
NFLAF08/10 | FEAUMFFD0080FE11499 | AUMENTO FIRE FE DN80F./100 F. NERO LUCIDO | PZ | EUR | 34.4
NFLAF08/12 | FEAUMFFD0080FE10170 | AUMENTO FIRE FE DN80F./120 F. | PZ | EUR | 34.4
NFLAF10/12 | FEAUMFFD0100FE10171 | AUMENTO FIRE FE DN100F/120F | PZ | EUR | 40.95
NFLAF12/13 | FEAUMFFD0120FE10174 | AUMENTO FIRE FE DN120F./130 F. | PZ | EUR | 41.75
NFLAF12/15 | FEAUMFFD0120FE10176 | AUMENTO FIRE FE DN120F./150 F. | PZ | EUR | 41.75
NFLAF13/15 | FEAUMFFD0130FE11357 | AUMENTO FIRE FE DN130F./150 F. | PZ | EUR | 41.75
NFLAF14/15 | FEAUMFFD0140FE11361 | AUMENTO FIRE FE DN140F./150 F. | PZ | EUR | 41.75
NFLAF15/16 | FEAUMFFD0150FE10966 | AUMENTO FIRE FE DN150F./160 F. | PZ | EUR | 41.75
NFLAS08/10 | FEAUAMFD0080FE11096 | AUMENTO FIRE FE DN80M./100 F. NERO LUCIDO |  | EUR | 34.4
NFLAS10/13 | FEAUAMFD0100FE10109 | AUMENTO FIRE FE DN100M./130 F. | PZ | EUR | 37.96
NFLAS12/13 | FEAUAMFD0120FE10111 | AUMENTO FIRE FE DN120M./130 F. | PZ | EUR | 41.75
NFLAS12/15 | FEAUAMFD0120FE10113 | AUMENTO FIRE FE DN120M./150 F. | PZ | EUR | 41.75
NFLAS13/15 | FEAUAMFD0130FE10117 | AUMENTO FIRE FE DN130M./150 F. | PZ | EUR | 41.75
NFLAS14/15 | FEAUAMFD0140FE10118 | AUMENTO FIRE FE DN140M./150 F. | PZ | EUR | 41.75
NFLAS15/16 | FEAUAMFD0150FE10121 | AUMENTO FIRE FE DN150M./160 F. | PZ | EUR | 41.75
NFLAS15/18 | FEAUAMFD0150FE10119 | AUMENTO FIRE FE DN150M./180 F. | PZ | EUR | 41.75
NFLAS18/20 | FEAUAMFD0180FE10124 | AUMENTO FIRE FE DN180M./200 F. | PZ | EUR | 41.75
NFLCOL08 | FEVACOMD0080FE11103 | FIRE FE COLLARE A MURO DN80 NERO LUCIDO |  | EUR | 15.29
NFLCOL10 | FEVACOMD0100FE11104 | FIRE FE COLLARE A MURO DN100 NERO LUCIDO |  | EUR | 19.11
NFLCOL12 | FEVACOMD0120FE10140 | FIRE FE COLLARE A MURO DN120 | PZ | EUR | 20.94
NFLCOL13 | FEVACOMD0130FE10141 | FIRE FE COLLARE A MURO DN130 | PZ | EUR | 22.14
NFLCOL14 | FEVACOMD0140FE10142 | FIRE FE COLLARE A MURO DN140 | PZ | EUR | 22.66
NFLCOL15 | FEVACOMD0150FE10143 | FIRE FE COLLARE A MURO DN150 | PZ | EUR | 23.87
NFLCOL16 | FEVACOMD0160FE10886 | FIRE FE COLLARE A MURO DN160 | PZ | EUR | 26.28
NFLCOL18 | FEVACOMD0180FE10144 | FIRE FE COLLARE A MURO DN180 | PZ | EUR | 28.69
NFLCOL20 | FEVACOMD0200FE10145 | FIRE FE COLLARE A MURO DN200 | PZ | EUR | 31.67
NFLFFA08 | FEMAMFFD0080FE10976 | MANICOTTO FIRE FE F. F. DN80 SP.1,2 mm NERO LUCIDO | PZ | EUR | 22.93
NFLFFA10 | FEMAMFFD0100FE11099 | MANICOTTO FIRE FE F. F. DN100 SP.1,2 mm NERO LUCIDO |  | EUR | 26.76
NFLFFA12 | FEMAMFFD0120FE10155 | MANICOTTO FIRE FE F. F. DN120 | PZ | EUR | 16.52
NFLFFA13 | FEMAMFFD0130FE10156 | MANICOTTO FIRE FE F. F. DN130 | PZ | EUR | 16.66
NFLFFA14 | FEMAMFFD0140FE10157 | MANICOTTO FIRE FE F. F. DN140 | PZ | EUR | 17.32
NFLFFA15 | FEMAMFFD0150FE10158 | MANICOTTO FIRE FE F. F. DN150 | PZ | EUR | 17.93
NFLFFA16 | FEMAMFFD0160FE10904 | MANICOTTO FIRE FE F. F. DN160 | PZ | EUR | 19.33
NFLFFA18 | FEMAMFFD0180FE10159 | MANICOTTO FIRE FE F. F. DN180 | PZ | EUR | 19.33
NFLFFA20 | FEMAMFFD0200FE10160 | MANICOTTO FIRE FE F. F. DN200 | PZ | EUR | 20.84
NFLLMXF12 | FEVAADDD01205000001 | FIRE FE ADATTATORE DN118 M. FE/DN120 F. AISI 316L BA SP.0,4 mm | PZ | EUR | 37.18
NFLLMXF13 | FEVAADDD01305000001 | FIRE FE ADATTATORE DN128 M. FE/DN130 F. AISI 316L BA SP.0,4 mm | PZ | EUR | 40.08
NFLLMXF14 | FEVAADDD01405000001 | FIRE FE ADATTATORE DN138 M. FE/DN140 F. AISI 316L BA SP 0,4 mm | PZ | EUR | 43.69
NFLLMXF15 | FEVAADDD01505000001 | FIRE FE ADATTATORE DN148 M. FE/DN150 F. AISI 316L BA SP.0,4 mm | PZ | EUR | 44.87
NFLLMXF16 | FEVAADDD01605000001 | FIRE FE ADATTATORE DN158 M. FE/DN160 F. AISI 316L BA SP.0,4 mm | PZ | EUR | 48.68
NFLLMXF18 | FEVAADDD01805000001 | FIRE FE ADATTATORE DN178 M. FE/DN180 F. AISI 316L BA SP.0,4 mm | PZ | EUR | 50.56
NFLLMXF20 | FEVAADDD02005000001 | FIRE FE ADATTATORE DN198 M. FE/DN200 F. AISI 316L BA SP.0,4 mm | PZ | EUR | 52.63
NFLLMXM12 | FEVAADDD01205000002 | FIRE FE ADATTATORE MASCHIO DN120 / DN 121,2 MASCHIO SVASATO AISI 316L BA SP.0,4 mm | PZ | EUR | 37.18
NFLLMXM13 | FEVAADDD01305000002 | FIRE FE ADATTATORE MASCHIO DN130 / DN 131,2 MASCHIO SVASATO AISI 316L BA SP.0,4 mm | PZ | EUR | 40.08
NFLLMXM14 | FEVAADDD01405000002 | FIRE FE ADATTATORE MASCHIO DN140 / DN 141,2 MASCHIO SVASATO AISI 316L BA SP.0,4 mm | PZ | EUR | 43.69
NFLLMXM15 | FEVAADDD01505000003 | FIRE FE ADATTATORE MASCHIO DN150 / DN 151,2 MASCHIO SVASATO AISI 316L BA SP.0,4 mm | PZ | EUR | 44.87
NFLLMXM16 | FEVAADDD01605000002 | FIRE FE ADATTATORE MASCHIO DN160 / DN 161,2 MASCHIO SVASATO AISI 316L BA SP.0,4 mm | PZ | EUR | 48.68
NFLLMXM18 | FEVAADDD01805000002 | FIRE FE ADATTATORE MASCHIO DN180 / DN 181,2 MASCHIO SVASATO AISI 316L BA SP.0,4 mm | PZ | EUR | 50.56
NFLLMXM20 | FEVAADDD02005000002 | FIRE FE ADATTATORE MASCHIO DN200 / DN 201,2 MASCHIO SVASATO AISI 316L BA SP.0,4 mm | PZ | EUR | 52.63
NFLMMA08 | FEMAMMMD0080FE10977 | MANICOTTO FIRE FE M. M. DN80 SP.1,2 mm VERN. NERO LUCIDO | PZ | EUR | 13.38
NFLMMA10 | FEMAMMMD0100FE11098 | MANICOTTO FIRE FE M. M. DN100 SP.1,2 mm NERO LUCIDO |  | EUR | 17.21
NFLMMA12 | FEMAMMMD0120FE10148 | MANICOTTO FIRE FE M. M. DN120 | PZ | EUR | 20.34
NFLMMA13 | FEMAMMMD0130FE10149 | MANICOTTO FIRE FE M. M. DN130 | PZ | EUR | 20.48
NFLMMA14 | FEMAMMMD0140FE10150 | MANICOTTO FIRE FE M. M. DN140 | PZ | EUR | 20.95
NFLMMA15 | FEMAMMMD0150FE10151 | MANICOTTO FIRE FE M. M. DN150 | PZ | EUR | 21.75
NFLMMA18 | FEMAMMMD0180FE10323 | MANICOTTO FIRE FE M. M. DN180 | PZ | EUR | 23.16
NFLMMA20 | FEMAMMMD0200FE10152 | MANICOTTO FIRE FE M. M. DN200 | PZ | EUR | 24.66
NFLPFS08 | FEELPIFD0080FE00003 | ELEMENTO FIRE FE DN 80 CON PRELIEVO FUMI MONOFORO NERO LUCIDO | PZ | EUR | 45.87
NFLPFS10 | FEELPIFD0100FE00003 | ELEMENTO FIRE FE DN 100 CON PRELIEVO FUMI MONOFORO NERO LUCIDO | PZ | EUR | 49.69
NFLPFS12 | FEELPIFD0120FE00001 | ELEMENTO FIRE FE DN 120 CON PRELIEVO FUMI MONOFORO NERO | PZ | EUR | 57.16
NFLPFS13 | FEELPIFD0130FE00001 | ELEMENTO FIRE FE DN 130 CON PRELIEVO FUMI MONOFORO NERO | PZ | EUR | 57.61
NFLPFS14 | FEELPIFD0140FE00001 | ELEMENTO FIRE FE DN 140 CON PRELIEVO FUMI MONOFORO NERO | PZ | EUR | 58.06
NFLPFS15 | FEELPIFD0150FE00001 | ELEMENTO FIRE FE DN 150 CON PRELIEVO FUMI MONOFORO NERO | PZ | EUR | 58.48
NFLPFS16 | FEELPIFD0160FE00001 | ELEMENTO FIRE FE DN 160 CON PRELIEVO FUMI MONOFORO NERO | PZ | EUR | 61.76
NFLPFS18 | FEELPIFD0180FE00001 | ELEMENTO FIRE FE DN 180 CON PRELIEVO FUMI MONOFORO NERO | PZ | EUR | 61.76
NFLPFS20 | FEELPIFD0200FE00001 | ELEMENTO FIRE FE DN 200 CON PRELIEVO FUMI MONOFORO NERO | PZ | EUR | 63.24
NFLR18T08 | FEGI000D0080FE11110 | RACC. FIRE FE UNICO C/ROSONE DN EST 180MM TELESCOPICO 80 NERO LUCIDO | PZ | EUR | 70.52
NFLR18T10 | FEGI000D0100FE11116 | RACC. FIRE FE UNICO TELESCOPICO 180 DN 100 NERO LUCIDO IMBALLO SCATOLA BIANCA | PZ | EUR | 77.6
NFLR18U08 | FEGI000D0080FE11107 | RACC. FIRE FE UNICO DN 80 C/ROSONE DN EST 180MM NERO LUCIDO | PZ | EUR | 52.19
NFLR18U10 | FEGI000D0100FE11114 | RACC. FIRE FE UNICO C/ROSONE DN EST 180MM DN 100 NERO LUCIDO IMBALLO SCATOLA BIANCA | PZ | EUR | 52.19
NFLR25T08 | FEGI000D0080FE11109 | RACC. FIRE FE UNICO DN 80 /ROSONE DN EST 250MM TELESCOPICO NERO LUCIDO | PZ | EUR | 75.23
NFLR25T10 | FEGI000D0100FE11119 | RACC. FIRE FE UNICO TELESCOPICO 250 DN 100 NERO LUCIDO IMBALLO SCATOLA BIANCA | PZ | EUR | 82.01
NFLR25U08 | FEGI000D0080FE11108 | RACC. FIRE FE UNICO DN 80 C/ROSONE DN EST 250MM NERO LUCIDO | PZ | EUR | 55.67
NFLR25U10 | FEGI000D0100FE11115 | RACC. FIRE FE UNICO C/ROSONE DN EST 250MM DN 100 NERO LUCIDO IMBALLO SCATOLA BIANCA | PZ | EUR | 57.59
NFLREG12 | FECUGRVD0120FE10050 | CURVA FIRE FE GIREVOLE DN120 | PZ | EUR | 81.02
NFLREG13 | FECUGRVD0130FE10051 | CURVA FIRE FE GIREVOLE DN130 | PZ | EUR | 81.82
NFLREG14 | FECUGRVD0140FE10052 | CURVA FIRE FE GIREVOLE DN140 | PZ | EUR | 83.1
NFLREG15 | FECUGRVD0150FE10053 | CURVA FIRE FE GIREVOLE DN150 | PZ | EUR | 84.35
NFLREG16 | FECUGRVD0160FE00001 | CURVA FIRE FE GIREVOLE DN160 | PZ | EUR | 93.91
NFLREG18 | FECUGRVD0180FE10054 | CURVA FIRE FE GIREVOLE DN180 | PZ | EUR | 93.91
NFLREG20 | FECUGRVD0200FE11237 | CURVA FIRE FE GIREVOLE CON ISP. DN200 SP.2 mm NERO | PZ | EUR | 102.47
NFLROE08 | FEVAROSD0080FE10979 | FIRE FE ROSONE COPRIMURO ELLITTICO PER INNESTO A 45Â° DN80 VERN. NERO LUCIDO | PZ | EUR | 17.96
NFLROE10 | FEVAROSD0100FE11497 | FIRE FE ROSONE COPRIMURO ELLITTICO PER INNESTO A 45Â° DN100 NERO LUCIDO | PZ | EUR | 19.11
NFLROE12 | FEVAROSD0120FE10085 | FIRE FE ROSONE COPRIMURO ELLITTICO PER INNESTO A 45Â° DN120 | PZ | EUR | 28.06
NFLROE13 | FEVAROSD0130FE10087 | FIRE FE ROSONE COPRIMURO ELLITTICO PER INNESTO A 45Â° DN130 | PZ | EUR | 28.06
NFLROE14 | FEVAROSD0140FE10089 | FIRE FE ROSONE COPRIMURO ELLITTICO PER INNESTO A 45Â° DN140 | PZ | EUR | 28.06
NFLROE15 | FEVAROSD0150FE10091 | FIRE FE ROSONE COPRIMURO ELLITTICO PER INNESTO A 45Â° DN150 | PZ | EUR | 28.06
NFLROE16 | FEVAROSD0160FE11071 | FIRE FE ROSONE COPRIMURO ELLITTICO PER INNESTO A 45Â° DN160 |  | EUR | 28.06
NFLROE18 | FEVAROSD0180FE10093 | FIRE FE ROSONE COPRIMURO ELLITTICO PER INNESTO A 45Â° DN180 | PZ | EUR | 31.65
NFLROE20 | FEVAROSD0200FE10095 | FIRE FE ROSONE COPRIMURO ELLITTICO PER INNESTO A 45Â° DN200 | PZ | EUR | 31.65
NFLROS08 | FEVAROSD0080FE10978 | FIRE FE ROSONE COPRIMURO DI FINITURA DN80 VERN. NERO LUCIDO | PZ | EUR | 11.5
NFLROS10 | FEVAROSD0100FE11506 | FIRE FE ROSONE COPRIMURO DI FINITURA DN100 NERO LUCIDO | PZ | EUR | 13.38
NFLROS12 | FEVAROSD0120FE10084 | FIRE FE ROSONE COPRIMURO DI FINITURA DN120 | PZ | EUR | 16.7
NFLROS13 | FEVAROSD0130FE10086 | FIRE FE ROSONE COPRIMURO DI FINITURA DN130 | PZ | EUR | 16.7
NFLROS14 | FEVAROSD0140FE10088 | FIRE FE ROSONE COPRIMURO DI FINITURA DN140 | PZ | EUR | 17.16
NFLROS15 | FEVAROSD0150FE10090 | FIRE FE ROSONE COPRIMURO DI FINITURA DN150 | PZ | EUR | 17.16
NFLROS16 | FEVAROSD0160FE10885 | FIRE FE ROSONE COPRIMURO DI FINITURA DN160 | PZ | EUR | 19.15
NFLROS18 | FEVAROSD0180FE10092 | FIRE FE ROSONE COPRIMURO DI FINITURA DN180 | PZ | EUR | 19.15
NFLROS20 | FEVAROSD0200FE10094 | FIRE FE ROSONE COPRIMURO DI FINITURA DN200 | PZ | EUR | 20.1
NFLRS10/08 | FERIRMFD0100FE11097 | RIDUZIONE FIRE FE DN100 M./ 80 F. NERO LUCIDO |  | EUR | 34.4
NFLRS12/10 | FERIRMFD0120FE10126 | RIDUZIONE FIRE FE DN120 M./ 100 F. | PZ | EUR | 40.95
NFLRS13/10 | FERIRMFD0130FE10128 | RIDUZIONE FIRE FE DN130M./ 100F | PZ | EUR | 40.95
NFLRS13/12 | FERIRMFD0130FE10129 | RIDUZIONE FIRE FE DN130M/ 120F | PZ | EUR | 41.75
NFLRS15/12 | FERIRMFD0150FE10132 | RIDUZIONE FIRE FE DN150 M./ 120 F. | PZ | EUR | 41.75
NFLRS15/13 | FERIRMFD0150FE10133 | RIDUZIONE FIRE FE DN150 M./ 130 F. | PZ | EUR | 41.75
NFLRS15/14 | FERIRMFD0150FE10588 | RIDUZIONE FIRE FE DN150 M./ 140 F. | PZ | EUR | 41.75
NFLRS16/15 | FERIRMFD0160FE10905 | RIDUZIONE FIRE FE DN160 M./ 150 F. | PZ | EUR | 41.75
NFLRS18/15 | FERIRMFD0180FE10134 | RIDUZIONE FIRE FE DN180M./ 150F. | PZ | EUR | 41.75
NFLRSX12 | FEGI000D0120FE10069 | RACC. FIRE FE A SOFFITTO TELESCOPICO INNESTO INOX DN120 | PZ | EUR | 88.08
NFLRSX13 | FEGI000D0130FE10071 | RACC. FIRE FE A SOFFITTO TELESCOPICO INNESTO INOX DN130 | PZ | EUR | 93.59
NFLRSX14 | FEGI000D0140FE10073 | RACC. FIRE FE A SOFFITTO TELESCOPICO INNESTO INOX DN140 | PZ | EUR | 98.5
NFLRSX15 | FEGI000D0150FE10075 | RACC. FIRE FE A SOFFITTO TELESCOPICO INNESTO INOX DN150 | PZ | EUR | 102.91
NFLRSX18 | FEGI000D0180FE10077 | RACC. FIRE FE A SOFFITTO TELESCOPICO INNESTO INOX DN180 | PZ | EUR | 117.99
NFLRSX20 | FEGI000D0200FE10079 | RACC. FIRE FE A SOFFITTO TELESCOPICO INNESTO INOX DN200 | PZ | EUR | 128.46
NFLRUP12 | FEGI000D0120FE10068 | RACC. FIRE FE A PARETE COMPRESO DI ROSONE DN120 | PZ | EUR | 54.09
NFLRUP13 | FEGI000D0130FE10070 | RACC. FIRE FE A PARETE COMPRESO DI ROSONE DN130 | PZ | EUR | 58.08
NFLRUP14 | FEGI000D0140FE10072 | RACC. FIRE FE A PARETE COMPRESO DI ROSONE DN140 | PZ | EUR | 60.39
NFLRUP15 | FEGI000D0150FE10074 | RACC. FIRE FE A PARETE COMPRESO DI ROSONE DN150 | PZ | EUR | 65.02
NFLRUP16 | FETU030D0160FE11486 | RACC. FIRE FE A PARETE COMPRESO DI ROSONE DN160 | PZ | EUR | 71.19
NFLRUP18 | FEGI000D0180FE10076 | RACC. FIRE FE A PARETE COMPRESO DI ROSONE DN180 | PZ | EUR | 77.36
NFLRUP20 | FEGI000D0200FE10078 | RACC. FIRE FE A PARETE COMPRESO DI ROSONE DN200 | PZ | EUR | 83.66
NFLT9FF08 | FETEG90D0080FE10963 | RACC."T" FIRE FE 90Â° CON TAPPO CIECO FFM DN80 SP.1,2 mm NERO LUCIDO | PZ | EUR | 45.24
NFLT9FF10 | FETEG90D0100FE10964 | RACC."T" FIRE FE 90Â° CON TAPPO CIECO FFM DN100 SP.1,2 mm NERO LUCIDO | PZ | EUR | 48.71
NFLT9FI08 | FETEG90D0080FE10972 | RACC."T" FIRE FE 90Â° ISPEZIONABILE DN80 SP.1,2 mm vern. nero NERO LUCIDO | PZ | EUR | 60.89
NFLT9FI10 | FETEG90D0100FE11100 | RACC."T" FIRE FE 90Â° ISPEZIONABILE DN100 SP.1,2 mm NERO LUCIDO |  | EUR | 71.95
NFLT9M12 | FETEG90D0120FE10026 | RACC."T" FIRE FE 90Â° DN120 | PZ | EUR | 107.23
NFLT9M13 | FETEG90D0130FE10027 | RACC."T" FIRE FE 90Â° DN130 | PZ | EUR | 107.79
NFLT9M14 | FETEG90D0140FE10028 | RACC."T" FIRE FE 90Â° DN140 | PZ | EUR | 108.51
NFLT9M15 | FETEG90D0150FE10029 | RACC."T" FIRE FE 90Â° DN150 | PZ | EUR | 109.05
NFLT9M16 | FETEG90D0160FE10884 | RACC."T" FIRE FE 90Â° DN160 | PZ | EUR | 115.2
NFLT9M18 | FETEG90D0180FE10030 | RACC."T" FIRE FE 90Â° DN180 | PZ | EUR | 115.2
NFLT9M20 | FETEG90D0200FE10031 | RACC."T" FIRE FE 90Â° DN200 | PZ | EUR | 159.67
NFLT9MF08 | FETEG90D0080FE10971 | RACC."T" FIRE FE 90Â° CON TAPPO CIECO MFM DN80 SP.1,2 mm vern. nero NERO LUCIDO | PZ | EUR | 45.24
NFLT9MF10 | FETEG90D0100FE11092 | RACC."T" FIRE FE 90Â° DN100 CON TAPPO CIECO MFM DN100 SP.1,2 mm NERO LUCIDO |  | EUR | 48.71
NFLT9MM08 | FETEG90D0080FE10973 | RACC."T" FIRE FE 90Â° CON TAPPO CIECO MMM DN80 SP.1,2 mm vern. nero NERO LUCIDO | PZ | EUR | 45.24
NFLT9MM10 | FETEG90D0100FE11093 | RACC."T" FIRE FE 90Â° DN100 CON TAPPO CIECO MMM DN100 SP.1,2 mm NERO LUCIDO |  | EUR | 48.71
NFLTEL08 | FEELEVAD0080FE10943 | ELEM. FIRE FE TELESCOPICO DN80 SP.1,2 mm NERO LUCIDO | PZ | EUR | 38.22
NFLTEL10 | FEELEVAD0100FE10944 | ELEM. FIRE FE TELESCOPICO DN100 SP.1,2 mm NERO LUCIDO | PZ | EUR | 40.14
NFLTEL12 | FEELEVAD0120FE10234 | ELEM. FIRE FE TELESCOPICO DN120 | PZ | EUR | 94.64
NFLTEL13 | FEELEVAD0130FE10235 | ELEM. FIRE FE TELESCOPICO DN130 | PZ | EUR | 95.06
NFLTEL14 | FEELEVAD0140FE10236 | ELEM. FIRE FE TELESCOPICO DN140 | PZ | EUR | 95.58
NFLTEL15 | FEELEVAD0150FE10237 | ELEM. FIRE FE TELESCOPICO DN150 | PZ | EUR | 95.93
NFLTEL16 | FEELEVAD0160FE10238 | ELEM. FIRE FE TELESCOPICO DN160 | PZ | EUR | 99.69
NFLTEL18 | FEELEVAD0180FE10239 | ELEM. FIRE FE TELESCOPICO DN180 | PZ | EUR | 103.44
NFLTEL20 | FEELEVAD0200FE10240 | ELEM. FIRE FE TELESCOPICO DN200 | PZ | EUR | 109.84
NFLVAL12 | FEVA000D0120NN11083 | FIRE FE SARACINESCA DN120 GAMBO CORTO | PZ | EUR | 18.76
NFLVAL13 | FEVA000D0130NN11084 | FIRE FE SARACINESCA DN130 GAMBO CORTO | PZ | EUR | 18.76
NFLVAL14 | FEVA000D0140NN11085 | FIRE FE SARACINESCA DN140 GAMBO CORTO | PZ | EUR | 19.63
NFLVAL15 | FEVA000D0150NN11086 | FIRE FE SARACINESCA DN150 GAMBO CORTO | PZ | EUR | 20.09
NFLVAL16 | FEVA000D0160NN11449 | FIRE FE CON SARACINESCA DN160 FERRO VERNICIATO NERO LUCIDO | PZ | EUR | 20.51
NFLVAL20 | FEVA000D0200NN11088 | FIRE FE SARACINESCA DN200 GAMBO CORTO | PZ | EUR | 22.14
NFO02M08 | FETU025D0080FE10016 | ELEMENTO FIRE FE 0,25 m DN80 | PZ | EUR | 17.4
NFO02M10 | FETU025D0100FE10017 | ELEMENTO FIRE FE 0,25 m DN100 | PZ | EUR | 20.88
NFO02M12 | FETU025D0120FE10242 | ELEMENTO FIRE FE 0.25 m GUARNIZIONE MONTATA DN120 | PZ | EUR | 23.61
NFO05M08 | FETU050D0080FE10008 | ELEMENTO FIRE FE H 500 mm. DN80 | PZ | EUR | 20.88
NFO05M10 | FETU050D0100FE10009 | ELEMENTO FIRE FE H 500 mm. DN100 | PZ | EUR | 26.1
NFO05M12 | FETU050D0120FE10243 | ELEMENTO FIRE FE H 500 H.500 mm. GUARNIZIONE MONTATA DN120 | PZ | EUR | 30.42
NFO10M08 | FETUM01D0080FE00001 | ELEMENTO FIRE FE H 1000 mm. DN80 | PZ | EUR | 27.5
NFO10M10 | FETUM01D0100FE10001 | ELEMENTO FIRE FE H 1000 mm. DN100 | PZ | EUR | 31.67
NFO10M12 | FETUM01D0120FE10241 | ELEMENTO FIRE FE H 1000 GUARNIZIONE MONTATA DN120 | PZ | EUR | 51.72
NFO15G08 | FECUG15D0080FE10606 | CURVA FIRE FE 15Â° DN80 | PZ | EUR | 30.59
NFO15G10 | FECUG15D0100FE10607 | CURVA FIRE FE 15Â° DN100 | PZ | EUR | 36.83
NFO20M08 | FETUM02D0080FE10098 | ELEMENTO FIRE FE 2 m DN80 | PZ | EUR | 62.29
NFO20M10 | FETUM02D0100FE10099 | ELEMENTO FIRE FE 2 m DN100 | PZ | EUR | 73.07
NFO30G08 | FECUG30D0080FE10585 | CURVA FIRE FE 30Â° DN80 | PZ | EUR | 30.59
NFO30G10 | FECUG30D0100FE10586 | CURVA FIRE FE 30Â° DN100 | PZ | EUR | 36.83
NFO45G08 | FECUG45D0080FE10056 | CURVA FIRE FE 45Â° DN80 | PZ | EUR | 28.82
NFO45G10 | FECUG45D0100FE10057 | CURVA FIRE FE 45Â° DN100 | PZ | EUR | 34.7
NFO45G12 | FECUG45D0120FE10249 | CURVA FIRE FE 45Â° GUARNIZIONE MONTATA DN120 | PZ | EUR | 37.86
NFO45I08 | FECUG45D0080FE10862 | CURVA FIRE FE 45Â° ISPEZIONABILE DN80 SP.1,2 mm | PZ | EUR | 55.43
NFO45I10 | FECUG45D0100FE10863 | CURVA FIRE FE 45Â° ISPEZIONABILE DN100 SP.1,2 mm | PZ | EUR | 64.98
NFO90G08 | FECUG90D0080FE10032 | CURVA FIRE FE 90Â° DN80 | PZ | EUR | 30.85
NFO90G10 | FECUG90D0100FE10033 | CURVA FIRE FE 90Â° DN100 | PZ | EUR | 39.11
NFO90G12 | FECUG90D0120FE10248 | CURVA FIRE FE 90Â° GUARNIZIONE MONTATA DN120 | PZ | EUR | 49.79
NFO90I08 | FECUG9ID0080FE10040 | CURVA FIRE FE 90Â° DN80 CON ISPEZIONE | PZ | EUR | 55.43
NFO90I10 | FECUG90D0100FE10041 | CURVA FIRE FE 90Â° DN100 CON ISPEZIONE | PZ | EUR | 59.25
NFO90I208 | FECUG90D0080FE10250 | CURVA FIRE FE 90Â° A 2 SPICCHI ISPEZIONABILE DN80 | PZ | EUR | 57.34
NFO90I210 | FECUG90D0100FE10251 | CURVA FIRE FE 90Â° A 2 SPICCHI ISPEZIONABILE DN100 | PZ | EUR | 64.98
NFOAF08/10 | FEAUMFFD0080FE10169 | AUMENTO FIRE FE DN80F./100 F. | PZ | EUR | 34.4
NFOAF08/13 | FEAUMFFD0080FE11500 | AUMENTO FIRE FE DN80F./130 F. | PZ | EUR | 34.4
NFOAS08/10 | FEAUAMFD0080FE10106 | AUMENTO FIRE FE DN80M./100 F. | PZ | EUR | 34.4
NFOAS08/12 | FEAUAMFD0080FE10107 | AUMENTO FIRE FE DN80M./120 F. | PZ | EUR | 34.4
NFOAS08/13 | FEAUAMFD0080FE10529 | AUMENTO FIRE FE DN80M./130 F. | PZ | EUR | 34.4
NFOAS10/12 | FEAUAMFD0100FE10108 | AUMENTO FIRE FE DN100M./120 F. | PZ | EUR | 40.95
NFOBOM | ACVASPRN0000NN51787 | BOMBOLETTA SPRAY ML 400 COLORE NERO PELLET OPACO | PZ | EUR | 38.95
NFOBOM1 | ACVASPRN0000NN52268 | BOMBOLETTA SPRAY ML 400 SILICONICO NERO LUCIDO X STUFE A LEGNA | PZ | EUR | 38.95
NFOCAN08 | FEKAK15D0080FE10856 | TERMINALE FIRE FE TERMINALE A BECCO DN80 SP.1,2 mm | PZ | EUR | 49.69
NFOCAN10 | FEKAK15D0100FE10855 | TERMINALE FIRE FE TERMINALE A BECCO DN100 SP.1,2 mm | PZ | EUR | 68.8
NFOCOL08 | FEVACOMD0080FE10138 | FIRE FE COLLARE A MURO DN80 | PZ | EUR | 15.29
NFOCOL10 | FEVACOMD0100FE10139 | FIRE FE COLLARE A MURO DN100 | PZ | EUR | 19.11
NFOESP08 | FEVA000N0000NN11490 | ESPOSITORE KIT PROFESSIONAL COMPLETO | PZ | EUR | 3284.15
NFOFFA08 | FEMAMFFD0080FE10153 | MANICOTTO FIRE FE F. F. DN80 | PZ | EUR | 22.93
NFOFFA10 | FEMAMFFD0100FE10154 | MANICOTTO FIRE FE F. F. DN100 | PZ | EUR | 26.76
NFOFFA12 | FEMAMFFD0120FE10663 | MANICOTTO FIRE FE F. F. DN120 C.GUARN. MONTATA | PZ | EUR | 25.24
NFOKIT08 | FENN000D0080FE10898 | KIT FIRE FE ELEM. H.1000mm+H. 500mm+T90 FFM CON TAPPO CIECO+CURVA 90Â°+ROSONE+COLL.C/TASS. DN80 |  | EUR | 162.27
NFOMMA08 | FEMAMMMD0080FE10146 | MANICOTTO FIRE FE M. M. DN80 | PZ | EUR | 13.38
NFOMMA10 | FEMAMMMD0100FE10147 | MANICOTTO FIRE FE M. M. DN100 | PZ | EUR | 17.21
NFON10M12 | FETUM01D0120FE11264 | ELEMENTO FIRE FE LEGNA H 1000 DN120 NERO FR OPACO SATINATO | PZ | EUR | 53.31
NFON10M13 | FETUM01D0130FE11262 | ELEMENTO FIRE FE LEGNA H 1000 DN130 NERO FR OPACO SATINATO | PZ | EUR | 54.39
NFON10M14 | FETUM01D0140FE11261 | ELEMENTO FIRE FE LEGNA H 1000 DN140 NERO FR OPACO SATINATO | PZ | EUR | 55.8
NFON10M15 | FETUM01D0150FE11264 | ELEMENTO FIRE FE LEGNA H 1000 DN150 NERO FR OPACO SATINATO | PZ | EUR | 56.88
NFON10M16 | FETUM01D0160FE10887 | ELEMENTO FIRE FE LEGNA H 1000 DN160 NERO FR OPACO SATINATO | PZ | EUR | 63.22
NFON10M18 | FETUM01D0180FE11263 | ELEMENTO FIRE FE LEGNA H 1000 DN180 NERO FR OPACO SATINATO | PZ | EUR | 63.22
NFON10M20 | FETUM01D0200FE11264 | ELEMENTO FIRE FE LEGNA H 1000 DN200 NERO OPACO SATINATO | PZ | EUR | 72.82
NFON90G15 | FECUG90D0150FE11315 | CURVA FIRE FE 90Â° DN150 SP.2 mm NERO OPACO SATINATO | PZ | EUR | 51.07
NFONLMXF12 | FEVAADDD01205000003 | FIRE FE ADATTATORE DN118 M. FE/DN120 F. AISI 316L BA SP.0,4 mm NERO OPACO SATINATO | PZ | EUR | 37.18
NFONROS12 | FEVAROSD0120FE11524 | FIRE FE ROSONE COPRIMURO DN120 CON GRADINO NERO OPACO SATINATO | PZ | EUR | 16.7
NFONSX16 | FEGI000D0160FE00012 | RACC. FIRE FE A SOFFITTO TELESCOPICO 160 SP.2 mm NERO FR OPACO SATINATO | PZ | EUR | 117.98
NFOPED1 | FEPD000N0000NN11471 | PEDANA1 FIRE FE BASE NERO 1000/900 MEZZOTONDA | PZ | EUR | 135.48
NFOPED2 | FEPD000N0000NN10257 | PEDANA FIRE FE 800x900 ARROTONDATA | PZ | EUR | 135.93
NFOPED3 | FEPD000N0000NN11473 | PEDANA2 FIRE FE BASE NERO 800/600 ARROTONDATA | PZ | EUR | 112.91
NFOPED4 | FEPD000N0000NN10260 | PEDANA FIRE FE NERO 600 x700 RETTANGOLARE | PZ | EUR | 113.95
NFOPED5 | FEPD000N0000NN11479 | PEDANA6 FIRE FE BASE NERO 1240 SDPEDM10 GOCCIA D'ACQUA | PZ | EUR | 219.28
NFOPFS08 | FEELPIFD0080FE00001 | ELEMENTO FIRE FE DN 80 CON PRELIEVO FUMI MONOFORO NERO | PZ | EUR | 45.87
NFOPFS10 | FEELPIFD0100FE00001 | ELEMENTO FIRE FE DN 100 CON PRELIEVO FUMI MONOFORO NERO | PZ | EUR | 49.69
NFOPRO08 | FETUM01D0000FE00001 | ELEMENTO FIRE FE H.1000 mm. ANTISCOTTATURA REGOLABILE DN80-100 NERO LUCIDO |  | EUR | 99.41
NFOPRO10 | FETUM01D0100FE10599 | ELEMENTO FIRE FE H.1000 mm. ANTISCOTTATURA DN100 NERO |  | EUR | 129.85
NFOR18T08 | FEGI000D0080FE10179 | RACC. FIRE FE UNICO C/ROSONE DN EST 180MM TELESCOPICO 80 | PZ | EUR | 70.52
NFOR18T10 | FEGI000D0100FE10181 | RACC. FIRE FE UNICO C/ROSONE DN EST 180MM TELESCOPICO 100 | PZ | EUR | 77.6
NFOR18U08 | FEGI000D0080FE10064 | RACC. FIRE FE UNICO C/ROSONE DN EST 180MM DN80 | PZ | EUR | 52.19
NFOR18U10 | FEGI000D0100FE10066 | RACC. FIRE FE UNICO C/ROSONE DN EST 180MM DN100 | PZ | EUR | 52.19
NFOR25T08 | FEGI000D0080FE10180 | RACC. FIRE FE UNICO C/ROSONE DN EST 250MM TELESCOPICO 80 | PZ | EUR | 75.23
NFOR25T10 | FEGI000D0100FE10182 | RACC. FIRE FE UNICO C/ROSONE DN EST 250MM TELESCOPICO 100 | PZ | EUR | 82.01
NFOR25U08 | FEGI000D0080FE10065 | RACC. FIRE FE UNICO C/ROSONE DN EST 250MM DN80 | PZ | EUR | 55.67
NFOR25U10 | FEGI000D0100FE10067 | RACC. FIRE FE UNICO C/ROSONE DN EST 250MM DN100 | PZ | EUR | 57.59
NFORMB08 | FEVAROSD0080FE10908 | PASSAGGIO A MURO COMPLETO DI ROSONE CON GRADINO IN BATTUTA DN80 NERO | PZ | EUR | 45.87
NFORMP08 | FEVAROSD0080FE10911 | PASSAGGIO A MURO COMPLETO DI ROSONE CON GRADINO DN80 PASSANTE NERO | PZ | EUR | 49.69
NFOROE08 | FEVAROSD0080FE10081 | FIRE FE ROSONE COPRIMURO ELLITTICO PER INNESTO A 45Â° DN80 | PZ | EUR | 17.96
NFOROE10 | FEVAROSD0100FE10083 | FIRE FE ROSONE COPRIMURO ELLITTICO PER INNESTO A 45Â° DN100 | PZ | EUR | 19.11
NFOROS08 | FEVAROSD0080FE10080 | FIRE FE ROSONE COPRIMURO DI FINITURA DN80 | PZ | EUR | 11.5
NFOROS10 | FEVAROSD0100FE10082 | FIRE FE ROSONE COPRIMURO DI FINITURA DN100 | PZ | EUR | 13.38
NFORS10/08 | FERIRMFD0100FE10125 | RIDUZIONE FIRE FE DN100 M. 80 F. | PZ | EUR | 34.4
NFORS12/08 | FERIRMFD0120FE10127 | RIDUZIONE FIRE FE DN120 M./ 80 F. | PZ | EUR | 34.4
NFORS13/08 | FERIRMFD0130FE10967 | RIDUZIONE FIRE FE DN130 M./ 80 F. | PZ | EUR | 34.4
NFORUS08/10 | FEGI000D0100FE11499 | RACC. FIRE FE UNICO C/ROSONE DN EST 220MM TELESCOPICO DN100 RIDOTTO A DN80 CON KIT MAGNETICI | PZ | EUR | 78.38
NFOT9FF08 | FETEG90D0080FE10102 | RACC."T" FIRE FE 90Â° CON TAPPO CIECO FFM DN80 | PZ | EUR | 45.24
NFOT9FF10 | FETEG90D0100FE10105 | RACC."T" FIRE FE 90Â° CON TAPPO CIECO FFM DN100 | PZ | EUR | 48.71
NFOT9FF12 | FETEG90D0120FE11377 | RACC."T" FIRE FE CON TAPPO CIECO FFM DN120 FERRO VERNICIATO SP.1,2 mm NERO OPACO ALTE TEMP | PZ | EUR | 76.06
NFOT9FI08 | FETEG90D0080FE10245 | RACC."T" FIRE FE 90Â° ISPEZIONABILE DN80 | PZ | EUR | 60.89
NFOT9FI10 | FETEG90D0100FE10246 | RACC."T" FIRE FE 90Â° ISPEZIONABILE DN100 | PZ | EUR | 71.95
NFOT9M12 | FETEG90D0120FE10903 | RACC."T" FIRE FE 90Â° MFM CON ISPEZIONE GUARNIZIONE MONTATA DN120 | PZ | EUR | 76.06
NFOT9MF08 | FETEG90D0080FE10101 | RACC."T" FIRE FE 90Â° CON TAPPO CIECO MFM DN80 | PZ | EUR | 45.24
NFOT9MF10 | FETEG90D0100FE10104 | RACC."T" FIRE FE 90Â° CON TAPPO CIECO MFM DN100 | PZ | EUR | 48.71
NFOT9MF12 | FETEG90D0120FE11376 | RACC."T" FIRE FE CON TAPPO CIECO MFM DN120 FERRO VERNICIATO SP.1,2 mm NERO OPACO ALTE TEMP | PZ | EUR | 76.06
NFOT9MM08 | FETEG90D0080FE10100 | RACC."T" FIRE FE 90Â° CON TAPPO CIECO MMM DN80 | PZ | EUR | 45.24
NFOT9MM10 | FETEG90D0100FE10103 | RACC."T" FIRE FE 90Â° CON TAPPO CIECO MMM DN100 | PZ | EUR | 48.71
NFOT9RF10 | FETEG9UD0100FE10231 | RACC."T" FIRE FE CON TAPPO CIECO FFM DN100 USC.DN 80 | PZ | EUR | 51.12
NFOTCI08 | FEVATPCD0080FE10311 | FIRE FE TAPPO CIECO DN80 SP.1,2 mm NERO | PZ | EUR | 21
NFOTEL08 | FEELEVAD0080FE10929 | ELEM. FIRE FE TELESCOPICO SVASATO DN80 SP.1,2 mm | PZ | EUR | 38.22
NFOTEL10 | FEELEVAD0100FE10930 | ELEM. FIRE FE TELESCOPICO SVASATO DN100 SP.1,2 mm | PZ | EUR | 40.14
NFOTEL10OLD | FEELEVAD0100FE10233 | ELEM. FIRE FE TELESCOPICO DN100 | PZ | EUR | 40.14
NL316EXKIT08 | SWNNKITD00805000001 | KIT INOX 2xH.1Mt+1x H.0,50Mt.+T90F. C/TAP. SC.+C90+ROS. SIL.+COL. MUR.TAS+DN80 SP.0,4 NERO OP. A.T | PZ | EUR | 141.11
NM1114400 | ATVA000N0000NN00256 | FLESSIBILE/ESTENSIBILE 1â€x 1 1/4â€ M-F PER CONTATORE GAS L. 200-400mm SENZA RIVESTIMENTO | PZ | EUR | 16.3
NM34114400 | ATVA000N0000NN00254 | FLESSIBILE/ESTENSIBILE 3/4"x 1 1/4" M-F PER CONTATORE GAS L. 200-400mm SENZA RIVESTIMENTO | PZ | EUR | 13.7
NM341400 | ATVA000N0000NN00252 | FLESSIBILE/ESTENSIBILE 3/4â€x 1â€ M-F PER CONTATORE GAS L. 200-400mm SENZA RIVESTIMENTO | PZ | EUR | 10.78
NSO02M08 | SMTU025D0080PO00004 | TUBO SMALTATO H. 250mm DN80 SP.0,8 mm NERO | PZ | EUR | 22.19
NSO02M10 | SMTU025D0100PO00005 | TUBO SMALTATO H. 250mm DN100 SP.0,8 mm NERO | PZ | EUR | 19.9
NSO02M12 | POTU025D0120PO10166 | ELEMENTO PORCELLANATO 0.25 m DN120 PORCELLANATO SP.1,8 mm | PZ | EUR | 30.62
NSO02M13 | POTU025D0130PO10167 | ELEMENTO PORCELLANATO 0.25 m DN130 PORCELLANATO SP.1,8 mm | PZ | EUR | 30.62
NSO02M14 | POTU025D0140PO10168 | TUBO PORCELLANATO 0.25 m DN140 PORCELLANATO SP.1,8 mm | PZ | EUR | 33.69
NSO02M15 | POTU025D0150PO10169 | ELEMENTO PORCELLANATO 0.25 m DN150 PORCELLANATO SP.1,8 mm | PZ | EUR | 33.69
NSO03V12 | POTU033D0120PO10188 | TUBO PORCELLANATO H 330 CON SARACINESCA DN120 PORCELLANATO SP.1,8 mm | PZ | EUR | 80.14
NSO03V13 | POTU033D0130PO10189 | TUBO PORCELLANATO H 330 CON SARACINESCA DN130 PORCELLANATO SP.1,8 mm | PZ | EUR | 80.14
NSO03V14 | POTU033D0140PO10190 | TUBO PORCELLANATO H 330 CON SARACINESCA DN140 PORCELLANATO SP.1,8 mm | PZ | EUR | 80.14
NSO03V15 | POTU033D0150PO10191 | TUBO PORCELLANATO H 330 CON SARACINESCA DN150 PORCELLANATO SP.1,8 mm | PZ | EUR | 80.14
NSO05M08 | SMTU050D0080PO00003 | TUBO SMALTATO H 500 DN80 SP.0,8 mm NERO | PZ | EUR | 22.36
NSO05M10 | SMTU050D0100PO00003 | TUBO SMALTATO H 500 DN100 SP.0,8 mm NERO | PZ | EUR | 27.79
NSO05M12 | POTU050D0120PO10162 | ELEMENTO PORCELLANATO H 500 DN120 PORCELLANATO SP.1,8 mm | PZ | EUR | 43.39
NSO05M13 | POTU050D0130PO10163 | ELEMENTO PORCELLANATO H 500 DN130 PORCELLANATO SP.1,8 mm | PZ | EUR | 43.39
NSO05M14 | POTU050D0140PO10164 | TUBO PORCELLANATO H 500 DN140 PORCELLANATO SP.1,8 mm | PZ | EUR | 47.7
NSO05M15 | POTU050D0150PO10165 | ELEMENTO PORCELLANATO H 500 DN150 PORCELLANATO SP.1,8 mm | PZ | EUR | 47.7
NSO10M08 | SMTUM01D0080PO00003 | TUBO SMALTATO H 1000 DN80 SP.0,8 mm NERO | PZ | EUR | 28.19
NSO10M10 | SMTUM01D0100PO00003 | TUBO SMALTATO H. 1000mm DN100 SP.0,8 mm NERO | PZ | EUR | 35.82
NSO10M12 | POTUM01D0120PO10156 | ELEMENTO PORCELLANATO H 1000 DN120 PORCELLANATO SP.1,8 mm | PZ | EUR | 65.09
NSO10M13 | POTUM01D0130PO10159 | ELEMENTO PORCELLANATO H 1000 DN130 PORCELLANATO SP.1,8 mm | PZ | EUR | 65.09
NSO10M14 | POTUM01D0140PO10160 | TUBO PORCELLANATO H 1000 DN140 PORCELLANATO SP.1,8 mm | PZ | EUR | 68.32
NSO10M15 | POTUM01D0150PO10161 | ELEMENTO PORCELLANATO H 1000 DN150 PORCELLANATO SP.1,8 mm | PZ | EUR | 68.32
NSO45G08 | SMCUG45D0080PO00005 | CURVA SMALTATO 45Â° DN 80 NERO SP.0,8 mm | PZ | EUR | 31.3
NSO45G10 | SMCUG45D0100PO00005 | CURVA SMALTATO 45Â° DN 100 NERO SP.0,8 mm | PZ | EUR | 39.76
NSO45G12 | POCUG45D0120PO10176 | CURVA PORCELLANATO 45Â° DN120 PORCELLANATO SP.1,8 mm | PZ | EUR | 66.97
NSO45G13 | POCUG45D0130PO10177 | CURVA PORCELLANATO 45Â° DN130 PORCELLANATO SP.1,8 mm | PZ | EUR | 66.97
NSO45G14 | POCUG45D0140PO10178 | CURVA PORCELLANATO 45Â° DN140 PORCELLANATO SP.1,8 mm | PZ | EUR | 70.16
NSO45G15 | POCUG45D0150PO10179 | CURVA PORCELLANATO 45Â° DN150 PORCELLANATO SP.1,8 mm | PZ | EUR | 70.16
NSO45I12 | POCUG45D0120PO10180 | CURVA PORCELLANATO 45Â° CON ISPEZIONE DN120 PORCELLANATO SP.1,8 mm | PZ | EUR | 94.36
NSO45I13 | POCUG45D0130PO10181 | CURVA PORCELLANATO 45Â° CON ISPEZIONE DN130 PORCELLANATO SP.1,8 mm | PZ | EUR | 94.36
NSO45I14 | POCUG45D0140PO10182 | CURVA PORCELLANATO 45Â° CON ISPEZIONE DN140 PORCELLANATO SP.1,8 mm | PZ | EUR | 94.36
NSO45I15 | POCUG45D0150PO10183 | CURVA PORCELLANATO 45Â° CON ISPEZIONE DN150 PORCELLANATO SP.1,8 mm | PZ | EUR | 94.36
NSO90G08 | SMCUG90D0080PO00009 | CURVA SMALTATO 90Â° DN 80 NERO SP.0,8 mm | PZ | EUR | 37.31
NSO90G10 | SMCUG90D0100PO00009 | CURVA SMALTATO 90Â° DN 100 NERO SP.0,8 mm | PZ | EUR | 44.76
NSO90G12 | POCUG90D0120PO10170 | CURVA PORCELLANATO 90Â° DN120 SP.1,8 mm | PZ | EUR | 66.97
NSO90G13 | POCUG90D0130PO10171 | CURVA PORCELLANATO 90Â° DN130 PORCELLANATO SP.1,8 mm | PZ | EUR | 66.97
NSO90G14 | POCUG90D0140PO10196 | CURVA PORCELLANATO 90Â° DN140 PORCELLANATO SP.1,8 mm | PZ | EUR | 70.16
NSO90G15 | POCUG90D0150PO10172 | CURVA PORCELLANATO 90Â° DN150 PORCELLANATO SP.1,8 mm | PZ | EUR | 70.16
NSO90I08 | SMCUG90D0080PO00012 | CURVA SMALTATO 90Â° CON ISP. DN 80 NERO SP.0,8 mm | PZ | EUR | 67.88
NSO90I10 | SMCUG90D0100PO00011 | CURVA SMALTATO 90Â° CON ISP. DN 100 NERO SP.0,8 mm | PZ | EUR | 76.43
NSO90I12 | POCUG90D0120PO10173 | CURVA PORCELLANATO 90Â° CON ISPEZIONE DN120 PORCELLANATO SP.1,8 mm | PZ | EUR | 94.36
NSO90I13 | POCUG90D0130PO10174 | CURVA PORCELLANATO 90Â° CON ISPEZIONE DN130 PORCELLANATO SP.1,8 mm | PZ | EUR | 94.36
NSO90I14 | POCUG90D0140PO10197 | CURVA PORCELLANATO 90Â° CON ISPEZIONE DN140 PORCELLANATO SP.1,8 mm | PZ | EUR | 94.36
NSO90I15 | POCUG90D0150PO10175 | CURVA PORCELLANATO 90Â° CON ISPEZIONE DN150 PORCELLANATO SP.1,8 mm | PZ | EUR | 94.36
NSOAS08/10 | SMAUAMFD0080D100001 | AUMENTO SMALTATO DN 80 M./100 F. NERO | KG | EUR | 50.16
NSOAS12/13 | POAUAMFD0120PO10136 | AUMENTO PORCELLANATO DN120 130 SP.1,2 mm NERO OPACO ALTE TEMP | PZ | EUR | 58.99
NSOAS13/15 | POAUAMFD0130PO10137 | AUMENTO PORCELLANATO DN130 150 SP.1,2 mm NERO OPACO ALTE TEMP | PZ | EUR | 58.99
NSOAS15/18 | POAUAMFD0150PO10145 | AUMENTO PORCELLANATO DN150 180 SP.1,2 mm NERO OPACO ALTE TEMP | PZ | EUR | 61.8
NSOCCI08 | SMKAK01D0080PO00001 | TERMINALE SMALTATO CINESE DN80 PORCELLANATO NERO | PZ | EUR | 50.08
NSOCCI10 | POKAK01D0100PO10205 | TERMINALE PORCELLANATO CINESE DN100 | PZ | EUR | 57.58
NSOCOL08 | SMVACOMD0080D100001 | COLLARE A MURO FERRO SMALTATO DN80 NERO | PZ | EUR | 23.56
NSOCOL10 | SMVACOMD0100D100001 | COLLARE A MURO FERRO SMALTATO DN100 NERO | PZ | EUR | 28.29
NSOCOT08 | SMVACOTD0080D100001 | COLL. FISSA TUBO C. TASSELLO FERRO SMALTATO DN80 NERO | PZ | EUR | 24.82
NSOCOT10 | SMVACOTD0100D100001 | COLL. FISSA TUBO C. TASSELLO FERRO SMALTATO DN100 NERO | PZ | EUR | 25.93
NSOFFA08 | SMMAMFFD0080PO00004 | MANICOTTO SMALTATO F/ F. DN80 SP.0,8 mm NERO | PZ | EUR | 21.79
NSOFFA10 | SMMAMFFD0100PO00004 | MANICOTTO SMALTATO F/ F. DN100 SP.0,8 mm NERO | PZ | EUR | 24.48
NSOFFA12 | POMAMFFD0120PO10035 | MANICOTTO PORCELLANATO DN120 | PZ | EUR | 45.57
NSOFFA13 | POMAMFFD0130PO10036 | MANICOTTO PORCELLANATO DN130 | PZ | EUR | 45.57
NSOFFA14 | POMAMFFD0140PO10222 | MANICOTTO PORCELLANATO DN140 | PZ | EUR | 45.57
NSOFFA15 | POMAMFFD0150PO10037 | MANICOTTO PORCELLANATO DN150 | PZ | EUR | 45.57
NSOKIT08 | SMVKKITD0080D100002 | SMALTATO KIT DN80 SP.0,8 mm NERO | PZ | EUR | 190.93
NSOMMA08 | SMMAMMMD0080PO00004 | MANICOTTO SMALTATO M./M. DN80 SP.0,8 mm NERO | PZ | EUR | 19.59
NSOMMA10 | SMMAMMMD0100PO00004 | MANICOTTO SMALTATO M/M. DN100 SP.0,8 mm NERO | PZ | EUR | 21.79
NSOMMA12 | POMAMMMD0120PO10192 | MANICOTTO PORCELLANATO DN120 | PZ | EUR | 45.57
NSOMMA13 | POMAMMMD0130PO10193 | MANICOTTO PORCELLANATO DN130 | PZ | EUR | 45.57
NSOMMA14 | POMAMMMD0140PO10194 | MANICOTTO PORCELLANATO DN140 | PZ | EUR | 45.57
NSOMMA15 | POMAMMMD0150PO10195 | MANICOTTO PORCELLANATO DN150 | PZ | EUR | 45.57
NSOR18TS08 | SMGI000D0080PO00004 | RACC. SMALTATO UNICO TELESCOPICO C/ROSONE DN EST 180MM DN80 NERO H.200 mm. | PZ | EUR | 60.23
NSOR18TS10 | SMGI000D0100PO00004 | RACC. SMALTATO UNICO TELESCOPICO C/ROSONE DN EST 180MM DN100 NERO H.250 mm. | PZ | EUR | 64.06
NSOR18US08 | SMGI000D0080PO00002 | RACC. SMALTATO UNICO C/ROSONE DN EST 180MM DN80 NERO H.145 mm. | PZ | EUR | 62.31
NSOR18US10 | SMGI000D0100PO00002 | RACC. SMALTATO UNICO C/ROSONE DN EST 180MM DN100 NERO H.145 mm. | PZ | EUR | 66.25
NSOR25TS08 | SMGI000D0080PO00003 | RACC. SMALTATO UNICO TELESCOPICO C/ROSONE DN EST 250MM DN80 NERO H.250 mm. | PZ | EUR | 60.66
NSOR25TS10 | SMGI000D0100PO00003 | RACC. SMALTATO UNICO TELESCOPICO C/ROSONE DN EST 250MM DN100 NERO H.200 mm. | PZ | EUR | 66.38
NSOR25US08 | SMGI000D0080PO00001 | RACC. SMALTATO UNICO C/ROSONE DN EST 250MM DN80 NERO H.145 mm. | PZ | EUR | 39.66
NSOR25US10 | SMGI000D0100PO00001 | RACC. SMALTATO UNICO C/ROSONE DN EST 250MM DN100 NERO H.145 mm. | PZ | EUR | 46.41
NSORMB08 | SMVAROSD0080PO00008 | PASSAGGIO A MURO COMPLETO DI ROSONE CON GRADINO DN80 SP.0.8I N BATTUTA NERO | PZ | EUR | 52.71
NSORMP08 | SMVAROSD0080PO00009 | PASSAGGIO A MURO COMPLETO DI ROSONE CON GRADINO DN80 SP.0,8 PASSANTE NERO | PZ | EUR | 58.41
NSOROS08 | SMVAROSD0080PO00001 | ROSONE COPRIMURO DI FINITURA SMALTATO DN80 NERO | PZ | EUR | 20.6
NSOROS10 | SMVAROSD0100PO00001 | ROSONE COPRIMURO DI FINITURA SMALTATO DN100 NERO | PZ | EUR | 22.35
NSOROS12 | POVAROSD0120PO10045 | PORCELLANATO ROSONE COPRIMURO DN120 PORCELLANATO | PZ | EUR | 72.16
NSOROS13 | POVAROSD0130PO10046 | PORCELLANATO ROSONE COPRIMURO DN130 PORCELLANATO | PZ | EUR | 72.16
NSOROS14 | POVAROSD0140PO10399 | PORCELLANATO ROSONE COPRIMURO DI FINITURA DN140 PORCELLANATO BIANCO | PZ | EUR | 72.16
NSOROS15 | POVAROSD0150PO10047 | PORCELLANATO ROSONE COPRIMURO DN150 PORCELLANATO | PZ | EUR | 72.16
NSORS10/08 | SMRIAMFD0100D100001 | RIDUZIONE SMALTATO FERRO SMALTATO DN 100 M./ 80 FEMMINA F. NERO | PZ | EUR | 50.16
NSOT9FF08 | SMTEG90D0080PO00025 | RACC."T" SMALTATO 90Â° CON TAPPO CIECO FFM DN80 NERO SP.0,8 mm | PZ | EUR | 59.66
NSOT9FF10 | SMTEG90D0100PO00026 | RACC."T" SMALTATO 90Â° CON TAPPO CIECO FFM DN100 NERO SP.0,8 mm | KG | EUR | 67.12
NSOT9M12 | POTEG90D0120PO10198 | RACC."T" PORCELLANATO 90Â° CON TAPPO CIECO DN120 PORCELLANATO SP.1,8 mm | PZ | EUR | 79.64
NSOT9M13 | POTEG90D0130PO10200 | RACC."T" PORCELLANATO 90Â° CON TAPPO CIECO DN130 PORCELLANATO SP.1,8 mm | PZ | EUR | 79.64
NSOT9M14 | POTEG90D0140PO10202 | RACC."T" PORCELLANATO 90Â° CON TAPPO CIECO DN140 PORCELLANATO SP.1,8 mm | PZ | EUR | 96.15
NSOT9M15 | POTEG90D0150PO10203 | RACC."T" PORCELLANATO 90Â° CON TAPPO CIECO DN150 PORCELLANATO SP.1,8 mm | PZ | EUR | 96.15
NSOT9MF08 | SMTEG90D0080PO00024 | RACC."T" SMALTATO 90Â° CON TAPPO CIECO MFM DN80 NERO SP.0,8 mm | KG | EUR | 59.66
NSOT9MF10 | SMTEG90D0100PO00025 | RACC."T" SMALTATO 90Â° CON TAPPO CIECO MFM DN100 NERO SP.0,8 mm | KG | EUR | 67.12
NSOT9MM08 | SMTEG90D0080PO00026 | RACC."T" SMALTATO 90Â° CON TAPPO CIECO MMM DN80 NERO SP.0,8 mm | KG | EUR | 59.66
NSOT9MM10 | SMTEG90D0100PO00027 | RACC."T" SMALTATO 90Â° CON TAPPO CIECO MMM DN100 NERO SP.0,8 mm | KG | EUR | 67.12
NSOTCI08 | SMVATPCD0080D100001 | SMALTATO TAPPO CIECO DN80 DC01EK SP.0,8 mm NERO | PZ | EUR | 18.67
NSOTCI10 | SMVATPCD0100D100001 | SMALTATO TAPPO CIECO DN100 DC01EK SP.0,8 mm NERO | PZ | EUR | 21.01
NSOTEL08 | SMELEVAD0080PO00001 | ELEM. SMALTATO TELESCOPICO DN80 SP.0,8 mm SINGOLO NERO | PZ | EUR | 44.94
NSOTEL10 | SMELEVAD0100PO00006 | ELEM. SMALTATO TELESCOPICO SINGOLO DN100 SP.0,8 mm TERMORETRATTO NERO | PZ | EUR | 48.01
NXN02M08 | SWTU025D00805064078 | TUBO MONO 0,25 m. DN80 AISI 316L BA SP.0,4 mm NERO FR OPACO SATINATO | PZ | EUR | 17.79
NXN02M10 | SWTU025D01005064078 | TUBO MONO 0,25 m. DN100 AISI 316L BA SP.0,4 mm NERO FR OPACO SATINATO | PZ | EUR | 17.79
NXN05M08 | SWTU050D00805064141 | TUBO MONO 0,50 m. DN80 AISI 316L BA SP.0,4 mm NERO FR OPACO SATINATO | PZ | EUR | 24.24
NXN05M10 | SWTU050D01005064140 | TUBO MONO 0,50 m. DN100 AISI 316L BA SP.0,4 mm NERO FR OPACO SATINATO | PZ | EUR | 27.51
NXN10M08 | SWTUM01D00805063946 | TUBO MONO 1 m. DN80 AISI 316L BA SP.0,4 mm NERO FR OPACO SATINATO | PZ | EUR | 29.8
NXN10M10 | SWTUM01D01005063939 | TUBO MONO 1 m. DN100 AISI 316L BA SP.0,4 mm NERO FR OPACO SATINATO | PZ | EUR | 34.34
NXN45G08 | SWCUG45D00805059514 | CURVA MONO 45Â° DN80 AISI 316L BA SP.0,4 mm NERO FR OPACO SATINATO | PZ | EUR | 23.94
NXN45G10 | SWCUG45D01005059531 | CURVA MONO 45Â° DN100 AISI 316L BA SP.0,4 mm NERO FR OPACO SATINATO | PZ | EUR | 26.11
NXN90G08 | SWCUG90D00805059523 | CURVA MONO 90Â° DN80 AISI 316L BA SP.0,4 mm NERO FR OPACO SATINATO | PZ | EUR | 32.22
NXN90G10 | SWCUG90D01005059542 | CURVA MONO 90Â° DN100 AISI 316L BA SP.0,4 mm NERO FR OPACO SATINATO | PZ | EUR | 35.07
NXN90I08 | SWCUG9ID00805053809 | CURVA MONO 3 SETTORI TIG DN 80 C. ISP. ADERENTE AISI 316L BA SP.0,4 mm NERO FR OPACO SATINATO | PZ | EUR | 53.57
NXN90I10 | SWCUG9ID01005053801 | CURVA MONO 3 SETTORI TIG DN 100 C. ISP. ADERENTE AISI 316L BA SP.0,4 mm NERO FR OPACO SATINATO | PZ | EUR | 60.29
NXNAF08/10 | SWAUMFFD00805055181 | AUMENTO MONO DN 80 F. / 100 F. AISI 316L BA SP.0,4 mm NERO FR OPACO SATINATO | PZ | EUR | 48.62
NXNAM08/10 | SWAUMMMD00805098922 | AUMENTO MONO DN 80 M. / 100 M. AISI 316L BA SP.0,4 mm NERO FR OPACO SATINATO | PZ | EUR | 48.62
NXNAS08/10 | SWAUAMFD00805097886 | AUMENTO MONO DN 80 M. / 100 F. AISI 316L BA SP.0,4 mm NERO FR OPACO SATINATO | PZ | EUR | 48.62
NXNBOMB | ACVASPRN0000NN52270 | BOMBOLETTA SPRAY SMALTO SILICONICO NERO OPACO SATINATO | PZ | EUR | 38.95
NXNCCI08 | SWKAK01D00805097452 | TERMINALE MONO CINESE DN80 AISI 316L BA NERO FR OPACO SATINATO | PZ | EUR | 32.69
NXNCCI10 | SWKAK01D01005097414 | TERMINALE MONO CINESE D100 AISI 316L BA NERO FR OPACO SATINATO | PZ | EUR | 37.45
NXNCOT08 | ACVACOTD00802052270 | COLL. A MURO C. TASSELLO RINFORZATO DN80 SP.1,5 mm NERO OPACO SATINATO | PZ | EUR | 7.96
NXNCOT10 | ACVACOTD01002052274 | COLL. A MURO C. TASSELLO RINFORZATO DN100 SP.1,5 mm NERO OPACO SATINATO | PZ | EUR | 8.78
NXNFAS08 | ACVAFDSD00802051508 | FASCETTA SICUREZZA DN 80 AISI 304 BA NERO FR OPACO SATINATO | PZ | EUR | 4.05
NXNFAS10 | ACVAFDSD01002051509 | FASCETTA SICUREZZA DN 100 AISI 304 BA NERO FR OPACO SATINATO | PZ | EUR | 4.77
NXNFFA08 | SWMAMFFD00805062242 | MANICOTTO MONO F./F. DN80 AISI 316L BA SP.0,4 mm NERO FR OPACO SATINATO | PZ | EUR | 15.48
NXNFFA10 | SWMAMFFD01005062242 | MANICOTTO MONO F./F. DN100 AISI 316L BA SP.0,4 mm NERO FR OPACO SATINATO | PZ | EUR | 17.91
NXNGTE08 | SWVAKITD00805004384 | MONO KIT GRIGLIA SCARICO FUMI 80 INOX 316L BA NERO FR OPACO SATINATO | PZ | EUR | 18.92
NXNGTE10 | SWVAKITD01005004380 | MONO KIT GRIGLIA SCARICO FUMI 100 INOX 316L BA NERO FR OPACO SATINATO | PZ | EUR | 26.5
NXNMMA08 | SWMAMMMD00805062228 | MANICOTTO MONO M./M. INOX DN80 AISI 316L BA SP.0,4 mm NERO FR OPACO SATINATO | PZ | EUR | 13.9
NXNMMA10 | SWMAMMMD01005062228 | MANICOTTO MONO M./M. INOX DN100 AISI 316L BA SP.0,4 mm NERO FR OPACO SATINATO | PZ | EUR | 15.09
NXNRS10/08 | SWRIRMFD01005063166 | RIDUZIONE MONO DN 100 M. / 80 F. AISI 316L BA SP.0,4 mm NERO FR OPACO SATINATO | PZ | EUR | 48.62
NXNSCA08 | SWVASCCD00805097349 | MONO SCARICO CONDENSA INOX DN 80 AISI 316L BA SP.0,5 mm NERO FR OPACO SATINATO | PZ | EUR | 24.2
NXNSCA10 | SWVASCCD01005062326 | MONO SCARICO CONDENSA INOX DN 100 AISI 316L BA SP.0,5 mm NERO FR OPACO SATINATO | PZ | EUR | 28.01
NXNT9F08 | SWTEG90D00805064010 | RACCORDO 'T' MONO 90Â° H=20 CM USC.FEM. DN 80 AISI 316L BA SP.0,4 mm NERO FR OPACO SATINATO | PZ | EUR | 38.94
NXNT9F10 | SWTEG90D01005064001 | RACC."T" MONO 90Â° H=25 CM USCITA FEMMINA DN100 AISI 316L BA SP.0,4 mm NERO FR OPACO SATINATO | PZ | EUR | 42.9
NXNT9M08 | SWTEG90D00805064009 | RACC."T" MONO 90Â° H= 25 CM DN80 AISI 316L BA SP.0,4 mm NERO FR OPACO SATINATO | PZ | EUR | 38.13
NXNT9M10 | SWTEG90D01005064000 | RACC."T" MONO 90Â° H= 25 CM DN100 AISI 316L BA SP.0,4 mm NERO FR OPACO SATINATO | PZ | EUR | 41.57
NXNT9RF10 | SWTEG90D01005064003 | RACC."T" MONO 90Â° USC.DN 80 H=25 CM MONO F. DN100 AISI 316L BA SP.0,4 mm NERO FR OPACO SATINATO | PZ | EUR | 40.77
NXNTCI08 | SWVATPCD00805062308 | MONO TAPPO CIECO DN 80 AISI 316L BA SP.0,5 mm SENZA MANIGLIA NERO FR OPACO SATINATO | PZ | EUR | 24.2
NXNTCI10 | SWVATPCD01005062308 | MONO TAPPO CIECO DN 100 AISI 316L BA SP.0,5 mm SENZA MANIGLIA NERO FR OPACO SATINATO | PZ | EUR | 28.01
NXNTEL08 | SWELEVAD00805062093 | ELEM. MONO TELESCOPICO DN 80 AISI 316L BA SP.0,4 mm SEDE GUARNIZIONE NERO FR OPACO SATINATO | PZ | EUR | 63.76
NXNTEL10 | SWELEVAD01005062091 | ELEM. MONO TELESCOPICO DN 100 AISI 316L BA SP.0,4 mm SEDE GUARNIZIONE NERO FR OPACO SATINATO | PZ | EUR | 67.72
NXO02M08 | SWTU025D00805002754 | TUBO MONO M.0,25 DN 80 AISI 316L BA SP.0,4 mm NERO OPACO ALTE TEMP | PZ | EUR | 17.79
NXO02M10 | SWTU025D01005002755 | TUBO MONO M.0,25 DN 100 AISI 316L BA SP.0,4 mm NERO OPACO ALTE TEMP | PZ | EUR | 19.72
NXO05M08 | SWTU050D00805002756 | TUBO MONO M.0,50 DN 80 AISI 316L BA SP.0,4 mm NERO OPACO ALTE TEMP | PZ | EUR | 24.24
NXO05M10 | SWTU050D01005002757 | TUBO MONO M.0,50 DN 100 AISI 316L BA SP.0,4 mm NERO OPACO ALTE TEMP | PZ | EUR | 27.51
NXO10M08 | SWTUM01D00805002752 | TUBO MONO M.1 DN 80 AISI 316L BA SP.0,4 mm NERO OPACO ALTE TEMP | PZ | EUR | 29.8
NXO10M10 | SWTUM01D01005002753 | TUBO MONO M.1 DN 100 AISI 316L BA SP.0,4 mm NERO OPACO ALTE TEMP | PZ | EUR | 34.34
NXO45G08 | SWCUG45D00805002758 | CURVA MONO 45Â° DN80 AISI 316L BA SP.0,4 mm NERO OPACO ALTE TEMP | PZ | EUR | 23.94
NXO45G10 | SWCUG45D01005002759 | CURVA MONO 45Â° DN100 AISI 316L BA SP.0,4 mm NERO OPACO ALTE TEMP | PZ | EUR | 26.11
NXO90G08 | SWCUG90D00805004640 | CURVA MONO 90Â° DN80 AISI 316L BA SP.0,4 mm NERO OPACO ALTE TEMP | PZ | EUR | 32.22
NXO90G10 | SWCUG90D01005004641 | CURVA MONO 90Â° DN100 AISI 316L BA SP.0,4 mm NERO OPACO ALTE TEMP | PZ | EUR | 35.07
NXO90I08 | SWCUG9ID00805051194 | CURVA MONO 3 SETTORI TIG DN 80 C. ISP. ADERENTE AISI 316L BA SP.0,4 mm NERO OPACO ALTE TEMP | PZ | EUR | 53.57
NXO90I10 | SWCUG9ID01005053797 | CURVA MONO 90Â° ISPEZIONE ADERENTE DN 100 AISI 316L BA SP.0,4 mm NERO OPACO ALTE TEMP | PZ | EUR | 60.29
NXOAS08/10 | SWAUAMFD00805062749 | AUMENTO MONO DN 80 M. / 100 F. AISI 316L BA SP.0,4 mm NERO OPACO ALTE TEMP | PZ | EUR | 48.62
NXOBOM1 | ZSPRAY | BOMBOLETTA SPRAY COLORE NERO PELLET | PZ | EUR | 31.91
NXOCCI08 | SWKAK01D00805004341 | TERMINALE MONO CINESE DN80 AISI 316L BA NERO OPACO ALTE TEMP | PZ | EUR | 32.69
NXOCCI10 | SWKAK01D01005004342 | TERMINALE MONO CINESE DN100 AISI 316L BA NERO OPACO ALTE TEMP | PZ | EUR | 37.45
NXOFFA08 | SWMAMFFD00805004343 | MANICOTTO MONO F./F. DN80 AISI 316L BA SP.0,4 mm NERO OPACO ALTE TEMP | PZ | EUR | 15.48
NXOFFA10 | SWMAMFFD01005004345 | MANICOTTO MONO F./F. DN100 AISI 316L BA SP.0,4 mm NERO OPACO ALTE TEMP | PZ | EUR | 17.91
NXOGTE08 | SWVAKITD00805004363 | MONO KIT GRIGLIA SCARICO FUMI 80 AISI 316L BA NERO OPACO ALTE TEMP | PZ | EUR | 18.92
NXOGTE10 | SWVAKITD01005004366 | MONO KIT GRIGLIA SCARICO FUMI 100 AISI 316L BA NERO OPACO ALTE TEMP | PZ | EUR | 26.5
NXOMMA08 | SWMAMMMD00805004359 | MANICOTTO MONO M./M. INOX DN80 AISI 316L BA SP.0,4 mm NERO OPACO ALTE TEMP | PZ | EUR | 13.9
NXOMMA10 | SWMAMMMD01005004361 | MANICOTTO MONO M./M. INOX DN100 AISI 316L BA SP.0,4 mm NERO OPACO ALTE TEMP | PZ | EUR | 15.09
NXOSCA08 | SWVASCCD00805004643 | MONO SCARICO CONDENSA INOX DN 80 AISI 316L BA NERO OPACO ALTE TEMP | PZ | EUR | 24.2
NXOSCA10 | SWVASCCD01005004644 | MONO SCARICO CONDENSA INOX DN 100 AISI 316L BA NERO OPACO ALTE TEMP | PZ | EUR | 28.01
NXOT9F08 | SWTEG90D00805063984 | RACCORDO 'T' MONO 90Â° H=20 CM USC.FEM. DN 80 AISI 316L BA SP.0,4 mm NERO OPACO ALTE TEMP | PZ | EUR | 38.94
NXOT9F08old | SWTEG90D00805004653 | RACCORDO 'T' MONO 90Â° USCITA FEMMINA DN80 AISI 316L BA SP.0,4 mm NERO OPACO ALTE TEMP | PZ | EUR | 38.94
NXOT9F10 | SWTEG90D01005004654 | RACCORDO 'T' MONO 90Â° USCITA FEMMINA DN100 AISI 316L BA SP.0,4 mm NERO OPACO ALTE TEMP | PZ | EUR | 42.9
NXOT9M08 | SWTEG90D00805004375 | RACCORDO 'T' MONO 90Â° DN80 AISI 316L BA SP.0,4 mm NERO OPACO ALTE TEMP | PZ | EUR | 38.13
NXOT9M10 | SWTEG90D01005004378 | RACCORDO 'T' MONO 90Â° DN100 AISI 316L BA SP.0,4 mm NERO OPACO ALTE TEMP | PZ | EUR | 41.57
NXOT9RF10 | SWTEG90D01005004388 | RACCORDO 'T' MONO 90Â° USC.DN 80 MONO F. DN100 AISI 316L BA SP.0,4 mm NERO OPACO ALTE TEMP | PZ | EUR | 37.07
NXOTCI08 | SWVATPCD00805004659 | MONO TAPPO CIECO DN 80 AISI 316L BA SENZA MANIGLIA NERO OPACO ALTE TEMP | PZ | EUR | 24.2
NXOTCI10 | SWVATPCD01005004660 | MONO TAPPO CIECO DN 100 AISI 316L BA SENZA MANIGLIA NERO OPACO ALTE TEMP | PZ | EUR | 28.01
NXOTEL08 | SWELEVAD00805061585 | ELEM. MONO TELESCOPICO DN 80 AISI 316L BA SP.0,4 mm SEDE GUARNIZIONE NERO OPACO ALTE TEMP | PZ | EUR | 63.76
NXOTEL10 | SWELEVAD01005061586 | ELEM. MONO TELESCOPICO DN 100 AISI 316L BA SP.0,4 mm SEDE GUARNIZIONE NERO OPACO ALTE TEMP | PZ | EUR | 67.72
OLD*MSXT9RF25 | SWTEG9UD02505003971 | RACCORDO 'T' MONO 90Â° DN250 USCITA 80Â° FEMMINA AISI 316L BA SP.0,5 mm | PZ | EUR | 64.61
OLD*MSXT9RF30 | SWTEG9UD03005003972 | RACCORDO 'T' MONO 90Â° DN300 USCITA 80Â° FEMMINA AISI 316L BA SP.0,5 mm | PZ | EUR | 73.94
OLD*PCXT8RP06 | BVTEG90D0060PS10003 | RACC."T" COAX PPs-INOX 90Â° DN60/100 USCITA RIDOTTA PPS PER FUMI BIVENT COAX | PZ | EUR | 123.33
OM519130C | OVCUG30D01305010326 | CURVA 5PLUS OVALE 30Â° COSTA DN130 AISI 316L BA | PZ | EUR | 82.4
OM520110S | OVTEG87D01105010113 | RACC."T" 5PLUS OVALE 87Â° DN110 AISI 316L BA SPECIALE | PZ | EUR | 107.66
OM520120S | OVTEG87D01205010114 | RACC."T" 5PLUS OVALE 87Â° DN120 AISI 316L BA SPECIALE | PZ | EUR | 107.66
OM520130S | OVTEG87D01305010115 | RACC."T" 5PLUS OVALE 87Â° DN130 AISI 316L BA SPECIALE | PZ | EUR | 108.68
OM520140S | OVTEG87D01405010116 | RACC."T" 5PLUS OVALE 87Â° DN140 AISI 316L BA SPECIALE | PZ | EUR | 109.69
OM520230S | OVTEG87D02305010122 | RACC."T" 5PLUS OVALE 87Â° DN230 AISI 316L BA SPECIALE | PZ | EUR | 153.74
OM520240S | OVTEG87D02405010282 | RACC."T" 5PLUS OVALE 87Â° DN240 AISI 316L BA SPECIALE | PZ | EUR | 153.74
OM520250S | OVTEG87D02505010123 | RACC."T" 5PLUS OVALE 87Â° DN250 AISI 316L BA SPECIALE | PZ | EUR | 153.74
OM520270S | OVTEG87D02705010124 | RACC."T" 5PLUS OVALE 87Â° DN270 AISI 316L BA SPECIALE | PZ | EUR | 153.74
OM520300S | OVTEG87D03005010125 | RACC."T" 5PLUS OVALE 87Â° DN300 AISI 316L BA SPECIALE | PZ | EUR | 164.03
OVX02M11 | OVTU025D01105010026 | ELEMENTO 5PLUS OVALE 0,25 m H.250 mm. DN110 AISI 316L BA | PZ | EUR | 49.1
OVX02M12 | OVTU025D01205010027 | ELEMENTO 5PLUS OVALE 0,25 m H.250 mm. DN120 AISI 316L BA | PZ | EUR | 49.79
OVX02M13 | OVTU025D01305010028 | ELEMENTO 5PLUS OVALE 0,25 m H.250 mm. DN130 AISI 316L BA | PZ | EUR | 50.78
OVX02M14 | OVTU025D01405010029 | ELEMENTO 5PLUS OVALE 0,25 m H.250 mm. DN140 AISI 316L BA | PZ | EUR | 51.65
OVX02M15 | OVTU025D01505010030 | ELEMENTO 5PLUS OVALE 0,25 m H.250 mm. DN150 AISI 316L BA | PZ | EUR | 52.66
OVX02M16 | OVTU025D01605010031 | ELEMENTO 5PLUS OVALE 0,25 m H.250 mm. DN160 AISI 316L BA | PZ | EUR | 53.66
OVX02M18 | OVTU025D01805010032 | ELEMENTO 5PLUS OVALE 0,25 m H.250 mm. DN180 AISI 316L BA | PZ | EUR | 55.68
OVX02M20 | OVTU025D02005010033 | ELEMENTO 5PLUS OVALE 0,25 m H.250 mm. DN200 AISI 316L BA | PZ | EUR | 57.59
OVX02M22 | OVTU025D02205010034 | ELEMENTO 5PLUS OVALE 0,25 m H.250 mm. DN220 AISI 316L BA | PZ | EUR | 59.54
OVX02M23 | OVTU025D02305010035 | ELEMENTO 5PLUS OVALE 0,25 m H.250 mm. DN230 AISI 316L BA | PZ | EUR | 63.62
OVX02M24 | OVTU025D02405010039 | ELEMENTO 5PLUS OVALE 0,25 m H.250 mm. DN240 AISI 316L BA | PZ | EUR | 63.62
OVX02M25 | OVTU025D02505010241 | ELEMENTO 5PLUS OVALE 0,25 m DN250 AISI 316L BA | PZ | EUR | 63.62
OVX02M27 | OVTU025D02705010036 | ELEMENTO 5PLUS OVALE 0,25 m H.250 mm. DN270 AISI 316L BA | PZ | EUR | 70.99
OVX02M30 | OVTU025D03005010037 | ELEMENTO 5PLUS OVALE 0,25 m H.250 mm. DN300 AISI 316L BA | PZ | EUR | 75.71
OVX05M11 | OVTU050D01105010014 | ELEMENTO 5PLUS OVALE H 500 H.500 mm. DN110 AISI 316L BA | PZ | EUR | 57.2
OVX05M12 | OVTU050D01205010015 | ELEMENTO 5PLUS OVALE H 500 H.500 mm. DN120 AISI 316L BA | PZ | EUR | 58.71
OVX05M13 | OVTU050D01305010016 | ELEMENTO 5PLUS OVALE H 500 H.500 mm. DN130 AISI 316L BA | PZ | EUR | 60.23
OVX05M14 | OVTU050D01405010017 | ELEMENTO 5PLUS OVALE H 500 H.500 mm. DN140 AISI 316L BA | PZ | EUR | 61.76
OVX05M15 | OVTU050D01505010018 | ELEMENTO 5PLUS OVALE H 500 H.500 mm. DN150 AISI 316L BA | PZ | EUR | 63.49
OVX05M16 | OVTU050D01605010019 | ELEMENTO 5PLUS OVALE H 500 H.500 mm. DN160 AISI 316L BA | PZ | EUR | 65.27
OVX05M18 | OVTU050D01805010020 | ELEMENTO 5PLUS OVALE H 500 H.500 mm. DN180 AISI 316L BA | PZ | EUR | 68.33
OVX05M20 | OVTU050D02005010021 | ELEMENTO 5PLUS OVALE H 500 H.500 mm. DN200 AISI 316L BA | PZ | EUR | 71.19
OVX05M22 | OVTU050D02205010022 | ELEMENTO 5PLUS OVALE H 500 H.500 mm. DN220 AISI 316L BA | PZ | EUR | 74.7
OVX05M23 | OVTU050D02305010023 | ELEMENTO 5PLUS OVALE H 500 H.500 mm. DN230 AISI 316L BA | PZ | EUR | 79.4
OVX05M24 | OVTU050D02405010040 | ELEMENTO 5PLUS OVALE H 500 H.500 mm. DN240 AISI 316L BA | PZ | EUR | 79.4
OVX05M25 | OVTU050D02505010240 | ELEMENTO 5PLUS OVALE H 500 mm. DN250 AISI 316L BA | PZ | EUR | 79.4
OVX05M27 | OVTU050D02705010024 | ELEMENTO 5PLUS OVALE H 500 H.500 mm. DN270 AISI 316L BA | PZ | EUR | 90.7
OVX05M30 | OVTU050D03005010025 | ELEMENTO 5PLUS OVALE H 500 H.500 mm. DN300 AISI 316L BA | PZ | EUR | 98.48
OVX10M11 | OVTUM01D01105010002 | ELEMENTO 5PLUS OVALE H 1000 H.1000 mm. DN110 AISI 316L BA | PZ | EUR | 72.52
OVX10M12 | OVTUM01D01205010003 | ELEMENTO 5PLUS OVALE H 1000 H.1000 mm. DN120 AISI 316L BA | PZ | EUR | 75.14
OVX10M13 | OVTUM01D01305010004 | ELEMENTO 5PLUS OVALE H 1000 H.1000 mm. DN130 AISI 316L BA | PZ | EUR | 78.16
OVX10M14 | OVTUM01D01405010005 | ELEMENTO 5PLUS OVALE H 1000 H.1000 mm. DN140 AISI 316L BA | PZ | EUR | 81.1
OVX10M15 | OVTUM01D01505010006 | ELEMENTO 5PLUS OVALE H 1000 H.1000 mm. DN150 AISI 316L BA | PZ | EUR | 84.49
OVX10M16 | OVTUM01D01605010007 | ELEMENTO 5PLUS OVALE H 1000 H.1000 mm. DN160 AISI 316L BA | PZ | EUR | 87.04
OVX10M18 | OVTUM01D01805010008 | ELEMENTO 5PLUS OVALE H 1000 H.1000 mm. DN180 AISI 316L BA | PZ | EUR | 93.84
OVX10M20 | OVTUM01D02005010009 | ELEMENTO 5PLUS OVALE H 1000 H.1000 mm. DN200 AISI 316L BA | PZ | EUR | 100.51
OVX10M22 | OVTUM01D02205010010 | ELEMENTO 5PLUS OVALE H 1000 H.1000 mm. DN220 AISI 316L BA | PZ | EUR | 108.07
OVX10M23 | OVTUM01D02305010011 | ELEMENTO 5PLUS OVALE H 1000 H.1000 mm. DN230 AISI 316L BA | PZ | EUR | 116.82
OVX10M24 | OVTUM01D02405010038 | ELEMENTO 5PLUS OVALE H 1000 H.1000 mm. DN240 AISI 316L BA | PZ | EUR | 117.52
OVX10M25 | OVTUM01D02505010239 | ELEMENTO 5PLUS OVALE H 1000 DN250 AISI 316L BA | PZ | EUR | 118.25
OVX10M27 | OVTUM01D02705010012 | ELEMENTO 5PLUS OVALE H 1000 H.1000 mm. DN270 AISI 316L BA | PZ | EUR | 136.05
OVX10M30 | OVTUM01D03005010013 | ELEMENTO 5PLUS OVALE H 1000 H.1000 mm. DN300 AISI 316L BA | PZ | EUR | 150.21
OVX30C11C | OVCUG30D01105010322 | CURVA 5PLUS OVALE 30Â° COSTA DN110 AISI 316L BA | PZ | EUR | 80.46
OVX30C11F | OVCUG30D01105010321 | CURVA 5PLUS OVALE 30Â° FRONTALE DN110 AISI 316L BA | PZ | EUR | 80.46
OVX30C12C | OVCUG30D01205010324 | CURVA 5PLUS OVALE 30Â° COSTA DN120 AISI 316L BA | PZ | EUR | 80.46
OVX30C12F | OVCUG30D01205010323 | CURVA 5PLUS OVALE 30Â° FRONTALE DN120 AISI 316L BA | PZ | EUR | 80.46
OVX30C13F | OVCUG30D01305010325 | CURVA 5PLUS OVALE 30Â° FRONTALE DN130 AISI 316L BA | PZ | EUR | 82.4
OVX30C14C | OVCUG30D01405010328 | CURVA 5PLUS OVALE 30Â° COSTA DN140 AISI 316L BA | PZ | EUR | 83.4
OVX30C14F | OVCUG30D01405010327 | CURVA 5PLUS OVALE 30Â° FRONTALE DN140 AISI 316L BA | PZ | EUR | 83.4
OVX30C15C | OVCUG30D01505010330 | CURVA 5PLUS OVALE 30Â° COSTA DN150 AISI 316L BA | PZ | EUR | 84.41
OVX30C15F | OVCUG30D01505010329 | CURVA 5PLUS OVALE 30Â° FRONTALE DN150 AISI 316L BA | PZ | EUR | 84.41
OVX30C16C | OVCUG30D01605010332 | CURVA 5PLUS OVALE 30Â° COSTA DN160 AISI 316L BA | PZ | EUR | 85.43
OVX30C16F | OVCUG30D01605010331 | CURVA 5PLUS OVALE 30Â° FRONTALE DN160 AISI 316L BA | PZ | EUR | 85.43
OVX30C18C | OVCUG30D01805010334 | CURVA 5PLUS OVALE 30Â° COSTA DN180 AISI 316L BA | PZ | EUR | 88.35
OVX30C20C | OVCUG30D02005010336 | CURVA 5PLUS OVALE 30Â° COSTA DN200 AISI 316L BA | PZ | EUR | 92.38
OVX30C20F | OVCUG30D02005010335 | CURVA 5PLUS OVALE 30Â° FRONTALE DN200 AISI 316L BA | PZ | EUR | 92.38
OVX30C22C | OVCUG30D02205010338 | CURVA 5PLUS OVALE 30Â° COSTA DN220 AISI 316L BA | PZ | EUR | 97.4
OVX30C22F | OVCUG30D02205010337 | CURVA 5PLUS OVALE 30Â° FRONTALE DN220 AISI 316L BA | PZ | EUR | 97.4
OVX30C23C | OVCUG30D02305010340 | CURVA 5PLUS OVALE 30Â° COSTA DN230 AISI 316L BA | PZ | EUR | 108.31
OVX30C23F | OVCUG30D02305010339 | CURVA 5PLUS OVALE 30Â° FRONTALE DN230 AISI 316L BA | PZ | EUR | 108.31
OVX30C24C | OVCUG30D02405010342 | CURVA 5PLUS OVALE 30Â° COSTA DN240 AISI 316L BA | PZ | EUR | 108.31
OVX30C24F | OVCUG30D02405010341 | CURVA 5PLUS OVALE 30Â° FRONTALE DN240 AISI 316L BA | PZ | EUR | 108.31
OVX30C25C | OVCUG30D02505010344 | CURVA 5PLUS OVALE 30Â° COSTA DN250 AISI 316L BA | PZ | EUR | 108.31
OVX30C27C | OVCUG30D02705010346 | CURVA 5PLUS OVALE 30Â° COSTA DN270 AISI 316L BA | PZ | EUR | 115.35
OVX30C27F | OVCUG30D02705010345 | CURVA 5PLUS OVALE 30Â° FRONTALE DN270 AISI 316L BA | PZ | EUR | 115.35
OVX30C30C | OVCUG30D03005010348 | CURVA 5PLUS OVALE 30Â° COSTA DN300 AISI 316L BA | PZ | EUR | 122.3
OVX30C30F | OVCUG30D03005010347 | CURVA 5PLUS OVALE 30Â° FRONTALE DN300 AISI 316L BA | PZ | EUR | 122.3
OVX30G18F | OVCUG30D01805010333 | CURVA 5PLUS OVALE 30Â° FRONTALE DN180 AISI 316L BA | PZ | EUR | 88.35
OVX30G25F | OVCUG30D02505010343 | CURVA 5PLUS OVALE 30Â° FRONTALE DN250 AISI 316L BA | PZ | EUR | 108.31
OVX45G11C | OVCUG45D01105010087 | CURVA 5PLUS OVALE 45Â° COSTA DN110 AISI 316L BA | PZ | EUR | 80.46
OVX45G11F | OVCUG45D01105010086 | CURVA 5PLUS OVALE 45Â° FRONTALE DN110 AISI 316L BA | PZ | EUR | 80.46
OVX45G12C | OVCUG45D01205010089 | CURVA 5PLUS OVALE 45Â° COSTA DN120 AISI 316L BA | PZ | EUR | 80.46
OVX45G12F | OVCUG45D01205010088 | CURVA 5PLUS OVALE 45Â° FRONTALE DN120 AISI 316L BA | PZ | EUR | 80.46
OVX45G13C | OVCUG45D01305010091 | CURVA 5PLUS OVALE 45Â° COSTA DN130 AISI 316L BA | PZ | EUR | 82.4
OVX45G13F | OVCUG45D01305010090 | CURVA 5PLUS OVALE 45Â° FRONTALE DN130 AISI 316L BA | PZ | EUR | 82.4
OVX45G14C | OVCUG45D01405010093 | CURVA 5PLUS OVALE 45Â° COSTA DN140 AISI 316L BA | PZ | EUR | 83.4
OVX45G14F | OVCUG45D01405010092 | CURVA 5PLUS OVALE 45Â° FRONTALE DN140 AISI 316L BA | PZ | EUR | 83.4
OVX45G15C | OVCUG45D01505010095 | CURVA 5PLUS OVALE 45Â° COSTA DN150 AISI 316L BA | PZ | EUR | 84.41
OVX45G15F | OVCUG45D01505010094 | CURVA 5PLUS OVALE 45Â° FRONTALE DN150 AISI 316L BA | PZ | EUR | 84.41
OVX45G16C | OVCUG45D01605010097 | CURVA 5PLUS OVALE 45Â° COSTA DN160 AISI 316L BA | PZ | EUR | 85.43
OVX45G16F | OVCUG45D01605010096 | CURVA 5PLUS OVALE 45Â° FRONTALE DN160 AISI 316L BA | PZ | EUR | 85.43
OVX45G18C | OVCUG45D01805010099 | CURVA 5PLUS OVALE 45Â° COSTA DN180 AISI 316L BA | PZ | EUR | 88.35
OVX45G18F | OVCUG45D01805010098 | CURVA 5PLUS OVALE 45Â° FRONTALE DN180 AISI 316L BA | PZ | EUR | 88.35
OVX45G20C | OVCUG45D02005010101 | CURVA 5PLUS OVALE 45Â° COSTA DN200 AISI 316L BA | PZ | EUR | 92.38
OVX45G20F | OVCUG45D02005010100 | CURVA 5PLUS OVALE 45Â° FRONTALE DN200 AISI 316L BA | PZ | EUR | 92.38
OVX45G22F | OVCUG45D02205010102 | CURVA 5PLUS OVALE 45Â° FRONTALE DN220 AISI 316L BA | PZ | EUR | 97.4
OVX45G23C | OVCUG45D02305010105 | CURVA 5PLUS OVALE 45Â° COSTA DN230 AISI 316L BA | PZ | EUR | 108.31
OVX45G23F | OVCUG45D02305010104 | CURVA 5PLUS OVALE 45Â° FRONTALE DN230 AISI 316L BA | PZ | EUR | 108.31
OVX45G24C | OVCUG45D02405010292 | CURVA 5PLUS OVALE 45Â° COSTA DN240 AISI 316L BA | PZ | EUR | 108.31
OVX45G24F | OVCUG45D02405010291 | CURVA 5PLUS OVALE 45Â° FRONTALE DN240 AISI 316L BA | PZ | EUR | 108.31
OVX45G25C | OVCUG45D02505010107 | CURVA 5PLUS OVALE 45Â° COSTA DN250 AISI 316L BA | PZ | EUR | 108.31
OVX45G25F | OVCUG45D02505010106 | CURVA 5PLUS OVALE 45Â° FRONTALE DN250 AISI 316L BA | PZ | EUR | 108.31
OVX45G27C | OVCUG45D02705010109 | CURVA 5PLUS OVALE 45Â° COSTA DN270 AISI 316L BA | PZ | EUR | 115.35
OVX45G27F | OVCUG45D02705010108 | CURVA 5PLUS OVALE 45Â° FRONTALE DN270 AISI 316L BA | PZ | EUR | 115.35
OVX45G30C | OVCUG45D03005010111 | CURVA 5PLUS OVALE 45Â° COSTA DN300 AISI 316L BA | PZ | EUR | 122.3
OVX45G30F | OVCUG45D03005010110 | CURVA 5PLUS OVALE 45Â° FRONTALE DN300 AISI 316L BA | PZ | EUR | 122.3
OVXCBO11 | OVKAK02D01105010151 | TERMINALE 5PLUS OVALE ANTINTEMPERIE DN110 AISI 316L BA | PZ | EUR | 129.94
OVXCBO12 | OVKAK02D01205010152 | TERMINALE 5PLUS OVALE ANTINTEMPERIE DN120 AISI 316L BA | PZ | EUR | 129.94
OVXCBO13 | OVKAK02D01305010153 | TERMINALE 5PLUS OVALE ANTINTEMPERIE DN130 AISI 316L BA | PZ | EUR | 133.11
OVXCBO14 | OVKAK02D01405010154 | TERMINALE 5PLUS OVALE ANTINTEMPERIE DN140 AISI 316L BA | PZ | EUR | 136.2
OVXCBO15 | OVKAK02D01505010155 | TERMINALE 5PLUS OVALE ANTINTEMPERIE DN150 AISI 316L BA | PZ | EUR | 140.44
OVXCBO16 | OVKAK02D01605010156 | TERMINALE 5PLUS OVALE ANTINTEMPERIE DN160 AISI 316L BA | PZ | EUR | 150.88
OVXCBO18 | OVKAK02D01805010157 | TERMINALE 5PLUS OVALE ANTINTEMPERIE DN180 AISI 316L BA | PZ | EUR | 171.68
OVXCBO20 | OVKAK02D02005010158 | TERMINALE 5PLUS OVALE ANTINTEMPERIE DN200 AISI 316L BA | PZ | EUR | 192.57
OVXCBO22 | OVKAK02D02205010159 | TERMINALE 5PLUS OVALE ANTINTEMPERIE DN220 AISI 316L BA | PZ | EUR | 203.02
OVXCBO23 | OVKAK02D02305010160 | TERMINALE 5PLUS OVALE ANTINTEMPERIE DN230 AISI 316L BA | PZ | EUR | 223.85
OVXCBO24 | OVKAK02D02405010305 | TERMINALE 5PLUS OVALE ANTINTEMPERIE DN240 AISI 316L BA | PZ | EUR | 223.85
OVXCBO25 | OVKAK02D02505010161 | TERMINALE 5PLUS OVALE ANTINTEMPERIE DN250 AISI 316L BA | PZ | EUR | 223.85
OVXCBO27 | OVKAK02D02705010162 | TERMINALE 5PLUS OVALE ANTINTEMPERIE DN270 AISI 316L BA | PZ | EUR | 255.17
OVXCBO30 | OVKAK02D03005010163 | TERMINALE 5PLUS OVALE ANTINTEMPERIE DN300 AISI 316L BA | PZ | EUR | 265.6
OVXCCI11 | OVKAK01D01105010164 | TERMINALE 5PLUS OVALE CINESE DN110 AISI 316L BA | PZ | EUR | 93.32
OVXCCI12 | OVKAK01D01205010165 | TERMINALE 5PLUS OVALE CINESE DN120 AISI 316L BA | PZ | EUR | 93.32
OVXCCI13 | OVKAK01D01305010166 | TERMINALE 5PLUS OVALE CINESE DN130 AISI 316L BA | PZ | EUR | 97.4
OVXCCI14 | OVKAK01D01405010167 | TERMINALE 5PLUS OVALE CINESE DN140 AISI 316L BA | PZ | EUR | 99.5
OVXCCI15 | OVKAK01D01505010168 | TERMINALE 5PLUS OVALE CINESE DN150 AISI 316L BA | PZ | EUR | 102.51
OVXCCI16 | OVKAK01D01605010169 | TERMINALE 5PLUS OVALE CINESE DN160 AISI 316L BA | PZ | EUR | 104.61
OVXCCI18 | OVKAK01D01805010170 | TERMINALE 5PLUS OVALE CINESE DN180 AISI 316L BA | PZ | EUR | 108.68
OVXCCI20 | OVKAK01D02005010171 | TERMINALE 5PLUS OVALE CINESE DN200 AISI 316L BA | PZ | EUR | 113.79
OVXCCI22 | OVKAK01D02205010172 | TERMINALE 5PLUS OVALE CINESE DN220 AISI 316L BA | PZ | EUR | 120.98
OVXCCI23 | OVKAK01D02305010173 | TERMINALE 5PLUS OVALE CINESE DN230 AISI 316L BA | PZ | EUR | 141.45
OVXCCI24 | OVKAK01D02405010306 | TERMINALE 5PLUS OVALE CINESE DN240 AISI 316L BA | PZ | EUR | 141.45
OVXCCI25 | OVKAK01D02505010174 | TERMINALE 5PLUS OVALE CINESE DN250 AISI 316L BA | PZ | EUR | 141.45
OVXCCI27 | OVKAK01D02705010175 | TERMINALE 5PLUS OVALE CINESE DN270 AISI 316L BA | PZ | EUR | 158.87
OVXCCI30 | OVKAK01D03005010176 | TERMINALE 5PLUS OVALE CINESE DN300 AISI 316L BA | PZ | EUR | 164.03
OVXCEN11 | OVVACROD01102010226 | 5PLUS OVALE CROCIERA DI CENTRAGGIO DN110 AISI 304 BA | PZ | EUR | 57.59
OVXCEN12 | OVVACROD01202010227 | 5PLUS OVALE CROCIERA DI CENTRAGGIO DN120 AISI 304 BA | PZ | EUR | 57.59
OVXCEN13 | OVVACROD01302010228 | 5PLUS OVALE CROCIERA DI CENTRAGGIO DN130 AISI 304 BA | PZ | EUR | 57.59
OVXCEN14 | OVVACROD01402010229 | 5PLUS OVALE CROCIERA DI CENTRAGGIO DN140 AISI 304 BA | PZ | EUR | 58.61
OVXCEN15 | OVVACROD01502010230 | 5PLUS OVALE CROCIERA DI CENTRAGGIO DN150 AISI 304 BA | PZ | EUR | 58.61
OVXCEN16 | OVVACROD01602010231 | 5PLUS OVALE CROCIERA DI CENTRAGGIO DN160 AISI 304 BA | PZ | EUR | 59.54
OVXCEN18 | OVVACROD01802010232 | 5PLUS OVALE CROCIERA DI CENTRAGGIO DN180 AISI 304 BA | PZ | EUR | 59.54
OVXCEN20 | OVVACROD02002010233 | 5PLUS OVALE CROCIERA DI CENTRAGGIO DN200 AISI 304 BA | PZ | EUR | 60.55
OVXCEN22 | OVVACROD02202010234 | 5PLUS OVALE CROCIERA DI CENTRAGGIO DN220 AISI 304 BA | PZ | EUR | 62.56
OVXCEN23 | OVVACROD02302010235 | 5PLUS OVALE CROCIERA DI CENTRAGGIO DN230 AISI 304 BA | PZ | EUR | 64.62
OVXCEN24 | OVVACROD02402010307 | 5PLUS OVALE CROCIERA DI CENTRAGGIO DN240 AISI 304 BA | PZ | EUR | 64.62
OVXCEN25 | OVVACROD02502010236 | 5PLUS OVALE CROCIERA DI CENTRAGGIO DN250 AISI 304 BA | PZ | EUR | 64.62
OVXCEN27 | OVVACROD02702010237 | 5PLUS OVALE CROCIERA DI CENTRAGGIO DN270 AISI 304 BA | PZ | EUR | 65.54
OVXCEN30 | OVVACROD03002010238 | 5PLUS OVALE CROCIERA DI CENTRAGGIO DN300 AISI 304 BA | PZ | EUR | 65.54
OVXCOL11 | OVVACOMD01102010312 | 5PLUS OVALE COLLARE A MURO DN110 AISI 304 BA | PZ | EUR | 65.03
OVXCOL12 | OVVACOMD01202010313 | 5PLUS OVALE COLLARE A MURO DN120 AISI 304 BA | PZ | EUR | 65.7
OVXCOL13 | OVVACOMD01302010285 | 5PLUS OVALE COLLARE A MURO DN130 AISI 304 BA | PZ | EUR | 66.64
OVXCOL14 | OVVACOMD01402010314 | 5PLUS OVALE COLLARE A MURO DN140 AISI 304 BA | PZ | EUR | 70.67
OVXCOL15 | OVVACOMD01502010286 | 5PLUS OVALE COLLARE A MURO DN150 AISI 304 BA | PZ | EUR | 71.69
OVXCOL16 | OVVACOMD01602010315 | 5PLUS OVALE COLLARE A MURO DN160 AISI 304 BA | PZ | EUR | 73.44
OVXCOL18 | OVVACOMD01802010287 | 5PLUS OVALE COLLARE A MURO DN180 AISI 304 BA | PZ | EUR | 75.63
OVXCOL20 | OVVACOMD02002010288 | 5PLUS OVALE COLLARE A MURO DN200 AISI 304 BA | PZ | EUR | 78.77
OVXCOL22 | OVVACOMD02202010316 | 5PLUS OVALE COLLARE A MURO DN220 AISI 304 BA | PZ | EUR | 82.4
OVXCOL23 | OVVACOMD02302010317 | 5PLUS OVALE COLLARE A MURO DN230 AISI 304 BA | PZ | EUR | 87.6
OVXCOL24 | OVVACOMD02402010318 | 5PLUS OVALE COLLARE A MURO DN240 AISI 304 BA | PZ | EUR | 87.6
OVXCOL25 | OVVACOMD02502010289 | 5PLUS OVALE COLLARE A MURO DN250 AISI 304 BA | PZ | EUR | 87.6
OVXCOL27 | OVVACOMD02702010319 | 5PLUS OVALE COLLARE A MURO DN270 AISI 304 BA | PZ | EUR | 93.08
OVXCOL30 | OVVACOMD03002010290 | 5PLUS OVALE COLLARE A MURO DN300 AISI 304 BA | PZ | EUR | 100.66
OVXFAS11 | OVVAFDSD01102010266 | 5PLUS OVALE FASCETTA SICUREZZA DN 110 AISI 304 BA | PZ | EUR | 42.61
OVXFAS12 | OVVAFDSD01202010050 | 5PLUS OVALE FASCETTA SICUREZZA DN 120 AISI 304 BA | PZ | EUR | 42.61
OVXFAS13 | OVVAFDSD01302010051 | 5PLUS OVALE FASCETTA SICUREZZA DN 130 AISI 304 BA | PZ | EUR | 45.14
OVXFAS14 | OVVAFDSD01402010267 | 5PLUS OVALE FASCETTA SICUREZZA DN 140 AISI 304 BA | PZ | EUR | 45.14
OVXFAS15 | OVVAFDSD01502010052 | 5PLUS OVALE FASCETTA SICUREZZA DN 150 AISI 304 BA | PZ | EUR | 45.14
OVXFAS16 | OVVAFDSD01602010053 | 5PLUS OVALE FASCETTA SICUREZZA DN 160 AISI 304 BA | PZ | EUR | 45.14
OVXFAS18 | OVVAFDSD01802010054 | 5PLUS OVALE FASCETTA SICUREZZA DN 180 AISI 304 BA | PZ | EUR | 48.26
OVXFAS20 | OVVAFDSD02002010055 | 5PLUS OVALE FASCETTA SICUREZZA DN 200 AISI 304 BA | PZ | EUR | 48.26
OVXFAS22 | OVVAFDSD02202010056 | 5PLUS OVALE FASCETTA SICUREZZA DN 220 AISI 304 BA | PZ | EUR | 53.42
OVXFAS23 | OVVAFDSD02302010057 | 5PLUS OVALE FASCETTA SICUREZZA DN 230 AISI 304 BA | PZ | EUR | 53.42
OVXFAS24 | OVVAFDSD02402010294 | 5PLUS OVALE FASCETTA SICUREZZA DN 240 AISI 304 BA | PZ | EUR | 53.42
OVXFAS25 | OVVAFDSD02502010058 | 5PLUS OVALE FASCETTA SICUREZZA DN 250 AISI 304 BA | PZ | EUR | 53.42
OVXFAS27 | OVVAFDSD02702010268 | 5PLUS OVALE FASCETTA SICUREZZA DN 270 | PZ | EUR | 55.43
OVXFAS30 | OVVAFDSD03002010059 | 5PLUS OVALE FASCETTA SICUREZZA DN 300 AISI 304 BA | PZ | EUR | 55.43
OVXI2E11 | OVELISTD01105010177 | ELEM. 5PLUS OVALE CON PORT.ISPEZ.TONDO DN110 AISI 316L BA | PZ | EUR | 143.79
OVXI2E12 | OVELISTD01205010178 | ELEM. 5PLUS OVALE CON PORT.ISPEZ.TONDO DN120 AISI 316L BA | PZ | EUR | 143.79
OVXI2E13 | OVELISTD01305010179 | ELEM. 5PLUS OVALE CON PORT.ISPEZ.TONDO DN130 AISI 316L BA | PZ | EUR | 146.82
OVXI2E14 | OVELISTD01405010180 | ELEM. 5PLUS OVALE CON PORT.ISPEZ.TONDO DN140 AISI 316L BA | PZ | EUR | 148.88
OVXI2E15 | OVELISTD01505010181 | ELEM. 5PLUS OVALE CON PORT.ISPEZ.TONDO DN150 AISI 316L BA | PZ | EUR | 152.9
OVXI2E16 | OVELISTD01605010182 | ELEM. 5PLUS OVALE CON PORT.ISPEZ.TONDO DN160 AISI 316L BA | PZ | EUR | 158.95
OVXI2E18 | OVELISTD01805010183 | ELEM. 5PLUS OVALE CON PORT.ISPEZ.TONDO DN180 AISI 316L BA | PZ | EUR | 171.28
OVXI2E20 | OVELISTD02005010184 | ELEM. 5PLUS OVALE CON PORT.ISPEZ.TONDO DN200 AISI 316L BA | PZ | EUR | 183.48
OVXI2E22 | OVELISTD02205010185 | ELEM. 5PLUS OVALE CON PORT.ISPEZ.TONDO DN220 AISI 316L BA | PZ | EUR | 190.62
OVXI2E23 | OVELISTD02305010186 | ELEM. 5PLUS OVALE CON PORT.ISPEZ.TONDO DN230 AISI 316L BA | PZ | EUR | 206.99
OVXI2E24 | OVELISTD02405010297 | ELEM. 5PLUS OVALE CON PORT.ISPEZ.TONDO DN240 AISI 316L BA | PZ | EUR | 206.99
OVXI2E25 | OVELISTD02505010187 | ELEM. 5PLUS OVALE CON PORT.ISPEZ.TONDO DN250 AISI 316L BA | PZ | EUR | 217.01
OVXI2E27 | OVELISTD02705010188 | ELEM. 5PLUS OVALE CON PORT.ISPEZ.TONDO DN270 AISI 316L BA | PZ | EUR | 224
OVXI2E30 | OVELISTD03005010189 | ELEM. 5PLUS OVALE CON PORT.ISPEZ.TONDO DN300 AISI 316L BA | PZ | EUR | 227.27
OVXIRC11 | OVELISQD01105010242 | ELEM. 5PLUS OVALE CON ISPEZ.QUADRA DN110 AISI 316L BA | PZ | EUR | 225
OVXIRC12 | OVELISQD01205010243 | ELEM. 5PLUS OVALE CON ISPEZ.QUADRA DN120 AISI 316L BA | PZ | EUR | 225
OVXIRC13 | OVELISQD01305010244 | ELEM. 5PLUS OVALE CON ISPEZ.QUADRA DN130 AISI 316L BA | PZ | EUR | 239.93
OVXIRC14 | OVELISQD01405010245 | ELEM. 5PLUS OVALE CON ISPEZ.QUADRA DN140 AISI 316L BA | PZ | EUR | 244.93
OVXIRC15 | OVELISQD01505010246 | ELEM. 5PLUS OVALE CON ISPEZ.QUADRA DN150 AISI 316L BA | PZ | EUR | 254.84
OVXIRC16 | OVELISQD01605010247 | ELEM. 5PLUS OVALE CON ISPEZ.QUADRA DN160 AISI 316L BA | PZ | EUR | 259.89
OVXIRC18 | OVELISQD01805010248 | ELEM. 5PLUS OVALE CON ISPEZ.QUADRA DN180 AISI 316L BA | PZ | EUR | 274.79
OVXIRC20 | OVELISQD02005010249 | ELEM. 5PLUS OVALE CON ISPEZ.QUADRA DN200 AISI 316L BA | PZ | EUR | 279.75
OVXIRC22 | OVELISQD02205010250 | ELEM. 5PLUS OVALE CON ISPEZ.QUADRA DN220 AISI 316L BA | PZ | EUR | 284.75
OVXIRC23 | OVELISQD02305010251 | ELEM. 5PLUS OVALE CON ISPEZ.QUADRA DN230 AISI 316L BA | PZ | EUR | 294.67
OVXIRC24 | OVELISQD02405010295 | ELEM. 5PLUS OVALE CON ISPEZ.QUADRA DN240 AISI 316L BA | PZ | EUR | 294.67
OVXIRC25 | OVELISQD02505010252 | ELEM. 5PLUS OVALE CON ISPEZ.QUADRA DN250 AISI 316L BA | PZ | EUR | 294.67
OVXIRC27 | OVELISQD02705010296 | ELEM. 5PLUS OVALE CON ISPEZ.QUADRA DN270 AISI 316L BA | PZ | EUR | 319.61
OVXIRC30 | OVELISQD03005010253 | ELEM. 5PLUS OVALE CON ISPEZ.QUADRA DN300 AISI 316L BA | PZ | EUR | 319.61
OVXOOT11 | OVGIGOMD01105000001 | RACC. 5PLUS OVALE TONDO F - OVALE M DN 110 AISI 316L BA | PZ | EUR | 73.49
OVXOOT12 | OVGIGOMD01205000001 | RACC. 5PLUS OVALE TONDO F - OVALE M DN 120 AISI 316L BA | PZ | EUR | 125.45
OVXOOT13 | OVGIGOMD01305000001 | RACC. 5PLUS OVALE TONDO F - OVALE M DN 130 AISI 316L BA | PZ | EUR | 125.45
OVXOOT14 | OVGIGOMD01405000001 | RACC. 5PLUS OVALE TONDO F - OVALE M DN 140 AISI 316L BA | PZ | EUR | 127.47
OVXOOT15 | OVGIGOMD01505000001 | RACC. 5PLUS OVALE TONDO F - OVALE M DN 150 AISI 316L BA | PZ | EUR | 137.38
OVXOOT16 | OVGIGOMD01605000001 | RACC. 5PLUS OVALE TONDO F - OVALE M DN 160 AISI 316L BA | PZ | EUR | 143.79
OVXOOT18 | OVGIGOMD01805000001 | RACC. 5PLUS OVALE TONDO F - OVALE M DN 180 AISI 316L BA | PZ | EUR | 167.21
OVXOOT20 | OVGIGOMD02005000001 | RACC. 5PLUS OVALE TONDO F - OVALE M DN 200 AISI 316L BA | PZ | EUR | 177.32
OVXOOT22 | OVGIGOMD02205000001 | RACC. 5PLUS OVALE TONDO F - OVALE M DN 220 AISI 316L BA | PZ | EUR | 183.2
OVXOOT23 | OVGIGOMD02305000001 | RACC. 5PLUS OVALE TONDO F - OVALE M DN 230 AISI 316L BA | PZ | EUR | 189.14
OVXOOT24 | OVGIGOMD02405000001 | RACC. 5PLUS OVALE TONDO F - OVALE M DN 240 AISI 316L BA | PZ | EUR | 197.56
OVXOOT25 | OVGIGOMD02505000001 | RACC. 5PLUS OVALE TONDO F - OVALE M DN 250 AISI 316L BA | PZ | EUR | 197.56
OVXOOT27 | OVGIGOMD02705000001 | RACC. 5PLUS OVALE TONDO F - OVALE M DN 270 AISI 316L BA | PZ | EUR | 230.42
OVXOOT30 | OVGIGOMD03005000001 | RACC. 5PLUS OVALE TONDO F - OVALE M DN 300 AISI 316L BA | PZ | EUR | 245.57
OVXOTO11 | OVGIGMOD01105010060 | RACC. 5PLUS OVALE TONDO M - OVALE F DN 110 AISI 316L BA | PZ | EUR | 73.49
OVXOTO12 | OVGIGMOD01205010061 | RACC. 5PLUS OVALE TONDO M - OVALE F DN 120 AISI 316L BA | PZ | EUR | 125.45
OVXOTO13 | OVGIGMOD01305010062 | RACC. 5PLUS OVALE TONDO M - OVALE F DN 130 AISI 316L BA | PZ | EUR | 125.45
OVXOTO14 | OVGIGMOD01405010063 | RACC. 5PLUS OVALE TONDO M - OVALE F DN 140 AISI 316L BA | PZ | EUR | 127.47
OVXOTO15 | OVGIGMOD01505010064 | RACC. 5PLUS OVALE TONDO M - OVALE F DN 150 AISI 316L BA | PZ | EUR | 137.38
OVXOTO16 | OVGIGMOD01605010065 | RACC. 5PLUS OVALE/TONDO DA TONDO M DN 160 A OVALE F | PZ | EUR | 143.79
OVXOTO18 | OVGIGMOD01805010066 | RACC. 5PLUS OVALE TONDO M - OVALE F DN 180 AISI 316L BA | PZ | EUR | 167.21
OVXOTO20 | OVGIGMOD02005010067 | RACC. 5PLUS OVALE TONDO M - OVALE F DN 200 AISI 316L BA | PZ | EUR | 177.32
OVXOTO22 | OVGIGMOD02205010068 | RACC. 5PLUS OVALE TONDO M - OVALE F DN 220 AISI 316L BA | PZ | EUR | 183.2
OVXOTO23 | OVGIGMOD02305010069 | RACC. 5PLUS OVALE TONDO M - OVALE F DN 230 AISI 316L BA | PZ | EUR | 189.14
OVXOTO24 | OVGIGMOD02405010320 | RACC. 5PLUS OVALE TONDO M - OVALE F DN 240 AISI 316L BA | PZ | EUR | 197.56
OVXOTO25 | OVGIGMOD02505010070 | RACC. 5PLUS OVALE TONDO M - OVALE F DN 250 AISI 316L BA | PZ | EUR | 197.56
OVXOTO27 | OVGIGMOD02705010071 | RACC. 5PLUS OVALE TONDO M - OVALE F DN 270 AISI 316L BA | PZ | EUR | 230.42
OVXOTO30 | OVGIGMOD03005010072 | RACC. 5PLUS OVALE TONDO M - OVALE F DN 300 AISI 316L BA | PZ | EUR | 245.57
OVXPBA11 | OVPIPARD01105010202 | PIASTRA 5PLUS OVALE PART. C/SCAR.LATER. DN110 AISI 316L BA | PZ | EUR | 102.68
OVXPBA12 | OVPIPARD01205010203 | PIASTRA 5PLUS OVALE PART. C/SCAR.LATER. DN120 AISI 316L BA | PZ | EUR | 103.69
OVXPBA13 | OVPIPARD01305010204 | PIASTRA 5PLUS OVALE PART. C/SCAR.LATER. DN130 AISI 316L BA | PZ | EUR | 106.22
OVXPBA14 | OVPIPARD01405010205 | PIASTRA 5PLUS OVALE PART. C/SCAR.LATER. DN140 AISI 316L BA | PZ | EUR | 108.59
OVXPBA15 | OVPIPARD01505010206 | PIASTRA 5PLUS OVALE PART. C/SCAR.LATER. DN150 AISI 316L BA | PZ | EUR | 111.11
OVXPBA16 | OVPIPARD01605010207 | PIASTRA 5PLUS OVALE PART. C/SCAR.LATER. DN160 AISI 316L BA | PZ | EUR | 115.16
OVXPBA18 | OVPIPARD01805010208 | PIASTRA 5PLUS OVALE PART. C/SCAR.LATER. DN180 AISI 316L BA | PZ | EUR | 124.1
OVXPBA20 | OVPIPARD02005010209 | PIASTRA 5PLUS OVALE PART. C/SCAR.LATER. DN200 AISI 316L BA | PZ | EUR | 130.65
OVXPBA22 | OVPIPARD02205010210 | PIASTRA 5PLUS OVALE PART. C/SCAR.LATER. DN220 AISI 316L BA | PZ | EUR | 134.18
OVXPBA23 | OVPIPARD02305010211 | PIASTRA 5PLUS OVALE PART. C/SCAR.LATER. DN230 AISI 316L BA | PZ | EUR | 138.08
OVXPBA24 | OVPIPARD02405010301 | PIASTRA 5PLUS OVALE PART. C/SCAR.LATER. DN240 AISI 316L BA | PZ | EUR | 138.08
OVXPBA25 | OVPIPARD02505010212 | PIASTRA 5PLUS OVALE PART. C/SCAR.LATER. DN250 AISI 316L BA | PZ | EUR | 138.08
OVXPBA27 | OVPIPARD02705010302 | PIASTRA 5PLUS OVALE PART. C/SCAR.LATER. DN270 AISI 316L BA | PZ | EUR | 155.07
OVXPBA30 | OVPIPARD03005010213 | PIASTRA 5PLUS OVALE PART. C/SCAR.LATER. DN300 AISI 316L BA | PZ | EUR | 156.76
OVXPCS11 | OVVACSPD01102010269 | 5PLUS OVALE SUPPORTI X PIASTRA DN110 AISI 304 BA | PZ | EUR | 77.57
OVXPCS12 | OVVACSPD01202010270 | 5PLUS OVALE SUPPORTI X PIASTRA DN120 AISI 304 BA | PZ | EUR | 77.57
OVXPCS13 | OVVACSPD01302010271 | 5PLUS OVALE SUPPORTI X PIASTRA DN130 AISI 304 BA | PZ | EUR | 81.28
OVXPCS14 | OVVACSPD01402010272 | 5PLUS OVALE SUPPORTI X PIASTRA DN140 AISI 304 BA | PZ | EUR | 81.28
OVXPCS15 | OVVACSPD01502010273 | 5PLUS OVALE SUPPORTI X PIASTRA DN150 AISI 304 BA | PZ | EUR | 84.99
OVXPCS16 | OVVACSPD01602010274 | 5PLUS OVALE SUPPORTI X PIASTRA DN160 AISI 304 BA | PZ | EUR | 88.68
OVXPCS18 | OVVACSPD01802010275 | 5PLUS OVALE SUPPORTI X PIASTRA DN180 AISI 304 BA | PZ | EUR | 94.25
OVXPCS20 | OVVACSPD02002010276 | 5PLUS OVALE SUPPORTI X PIASTRA DN200 AISI 304 BA | PZ | EUR | 101.66
OVXPCS22 | OVVACSPD02202010277 | 5PLUS OVALE SUPPORTI X PIASTRA DN220 AISI 304 BA | PZ | EUR | 101.66
OVXPCS23 | OVVACSPD02302010278 | 5PLUS OVALE SUPPORTI X PIASTRA DN230 AISI 304 BA | PZ | EUR | 118.36
OVXPCS24 | OVVACSPD02402010303 | 5PLUS OVALE SUPPORTI X PIASTRA DN240 AISI 304 BA | PZ | EUR | 118.36
OVXPCS25 | OVVACSPD02502010279 | 5PLUS OVALE SUPPORTI X PIASTRA DN250 AISI 304 BA | PZ | EUR | 118.36
OVXPCS27 | OVVACSPD02702010304 | 5PLUS OVALE SUPPORTI X PIASTRA DN270 AISI 304 BA | PZ | EUR | 136.89
OVXPCS30 | OVVACSPD03002010280 | 5PLUS OVALE SUPPORTI X PIASTRA DN300 AISI 304 BA | PZ | EUR | 136.89
OVXPFS11 | OVELPIFD01105010254 | ELEM. 5PLUS OVALE PRELIEVO FUMI DN110 AISI 316L BA | PZ | EUR | 60.23
OVXPFS12 | OVELPIFD01205010255 | ELEM. 5PLUS OVALE PRELIEVO FUMI DN120 AISI 316L BA | PZ | EUR | 61.93
OVXPFS13 | OVELPIFD01305010256 | ELEM. 5PLUS OVALE PRELIEVO FUMI DN130 AISI 316L BA | PZ | EUR | 62.78
OVXPFS14 | OVELPIFD01405010257 | ELEM. 5PLUS OVALE PRELIEVO FUMI DN140 AISI 316L BA | PZ | EUR | 66.12
OVXPFS15 | OVELPIFD01505010258 | ELEM. 5PLUS OVALE PRELIEVO FUMI DN150 AISI 316L BA | PZ | EUR | 67.96
OVXPFS16 | OVELPIFD01605010259 | ELEM. 5PLUS OVALE PRELIEVO FUMI DN160 AISI 316L BA | PZ | EUR | 70.36
OVXPFS18 | OVELPIFD01805010260 | ELEM. 5PLUS OVALE PRELIEVO FUMI DN180 AISI 316L BA | PZ | EUR | 71.51
OVXPFS20 | OVELPIFD02005010261 | ELEM. 5PLUS OVALE PRELIEVO FUMI DN200 AISI 316L BA | PZ | EUR | 73.7
OVXPFS22 | OVELPIFD02205010262 | ELEM. 5PLUS OVALE PRELIEVO FUMI DN220 AISI 316L BA | PZ | EUR | 77.57
OVXPFS23 | OVELPIFD02305010263 | ELEM. 5PLUS OVALE PRELIEVO FUMI DN230 AISI 316L BA | PZ | EUR | 82.12
OVXPFS24 | OVELPIFD02405010298 | ELEM. 5PLUS OVALE PRELIEVO FUMI DN240 AISI 316L BA | PZ | EUR | 82.12
OVXPFS25 | OVELPIFD02505010264 | ELEM. 5PLUS OVALE PRELIEVO FUMI DN250 AISI 316L BA | PZ | EUR | 82.12
OVXPFS27 | OVELPIFD02705010299 | ELEM. 5PLUS OVALE PRELIEVO FUMI DN270 AISI 316L BA | PZ | EUR | 85.99
OVXPFS30 | OVELPIFD03005010265 | ELEM. 5PLUS OVALE PRELIEVO FUMI DN300 AISI 316L BA | PZ | EUR | 87.35
OVXPFT11 | OVELPFTD01105010214 | ELEM. 5PLUS OVALE PREL. FUMI / TEMP. DN110 AISI 316L BA | PZ | EUR | 239.93
OVXPFT12 | OVELPFTD01205010215 | ELEM. 5PLUS OVALE PREL. FUMI / TEMP. DN120 AISI 316L BA | PZ | EUR | 239.93
OVXPFT13 | OVELPFTD01305010216 | ELEM. 5PLUS OVALE PREL. FUMI / TEMP. DN130 AISI 316L BA | PZ | EUR | 249.85
OVXPFT14 | OVELPFTD01405010217 | ELEM. 5PLUS OVALE PREL. FUMI / TEMP. DN140 AISI 316L BA | PZ | EUR | 254.84
OVXPFT15 | OVELPFTD01505010218 | ELEM. 5PLUS OVALE PREL. FUMI / TEMP. DN150 AISI 316L BA | PZ | EUR | 259.89
OVXPFT16 | OVELPFTD01605010219 | ELEM. 5PLUS OVALE PREL. FUMI / TEMP. DN160 AISI 316L BA | PZ | EUR | 264.89
OVXPFT18 | OVELPFTD01805010220 | ELEM. 5PLUS OVALE PREL. FUMI / TEMP. DN180 AISI 316L BA | PZ | EUR | 274.79
OVXPFT20 | OVELPFTD02005010221 | ELEM. 5PLUS OVALE PREL. FUMI / TEMP. DN200 AISI 316L BA | PZ | EUR | 279.75
OVXPFT22 | OVELPFTD02205010222 | ELEM. 5PLUS OVALE PREL. FUMI / TEMP. DN220 AISI 316L BA | PZ | EUR | 284.75
OVXPFT23 | OVELPFTD02305010223 | ELEM. 5PLUS OVALE PREL. FUMI / TEMP. DN230 AISI 316L BA | PZ | EUR | 294.67
OVXPFT24 | OVELPFTD02405010308 | ELEM. 5PLUS OVALE PREL. FUMI / TEMP. DN240 AISI 316L BA | PZ | EUR | 294.67
OVXPFT25 | OVELPFTD02505010224 | ELEM. 5PLUS OVALE PREL. FUMI / TEMP. DN250 AISI 316L BA | PZ | EUR | 294.67
OVXPFT27 | OVELPFTD02705010309 | ELEM. 5PLUS OVALE PREL. FUMI / TEMP. DN270 AISI 316L BA | PZ | EUR | 309.72
OVXPFT30 | OVELPFTD03005010225 | ELEM. 5PLUS OVALE PREL. FUMI / TEMP. DN300 AISI 316L BA | PZ | EUR | 314.68
OVXPIN11 | OVPIINTD01105010190 | PIASTRA 5PLUS OVALE INTERMEDIA DN110 AISI 316L BA | PZ | EUR | 99.97
OVXPIN12 | OVPIINTD01205010191 | PIASTRA 5PLUS OVALE INTERMEDIA DN120 AISI 316L BA | PZ | EUR | 99.97
OVXPIN13 | OVPIINTD01305010192 | PIASTRA 5PLUS OVALE INTERMEDIA DN130 AISI 316L BA | PZ | EUR | 107.75
OVXPIN14 | OVPIINTD01405010193 | PIASTRA 5PLUS OVALE INTERMEDIA DN140 AISI 316L BA | PZ | EUR | 113.54
OVXPIN15 | OVPIINTD01505010194 | PIASTRA 5PLUS OVALE INTERMEDIA DN150 AISI 316L BA | PZ | EUR | 121.28
OVXPIN16 | OVPIINTD01605010195 | PIASTRA 5PLUS OVALE INTERMEDIA DN160 AISI 316L BA | PZ | EUR | 129.04
OVXPIN18 | OVPIINTD01805010196 | PIASTRA 5PLUS OVALE INTERMEDIA DN180 AISI 316L BA | PZ | EUR | 134.96
OVXPIN20 | OVPIINTD02005010197 | PIASTRA 5PLUS OVALE INTERMEDIA DN200 AISI 316L BA | PZ | EUR | 144.71
OVXPIN22 | OVPIINTD02205010198 | PIASTRA 5PLUS OVALE INTERMEDIA DN220 AISI 316L BA | PZ | EUR | 150.44
OVXPIN23 | OVPIINTD02305010199 | PIASTRA 5PLUS OVALE INTERMEDIA DN230 AISI 316L BA | PZ | EUR | 162.5
OVXPIN24 | OVPIINTD02405010310 | PIASTRA 5PLUS OVALE INTERMEDIA DN240 AISI 316L BA | PZ | EUR | 162.5
OVXPIN25 | OVPIINTD02505010200 | PIASTRA 5PLUS OVALE INTERMEDIA DN250 AISI 316L BA | PZ | EUR | 162.5
OVXPIN27 | OVPIINTD02705010311 | PIASTRA 5PLUS OVALE INTERMEDIA DN270 AISI 316L BA | PZ | EUR | 184.07
OVXPIN30 | OVPIINTD03005010201 | PIASTRA 5PLUS OVALE INTERMEDIA DN300 AISI 316L BA | PZ | EUR | 184.07
OVXSCA11 | OVVASCCD01105010138 | 5PLUS OVALE SCARICO CONDENSA CENTRALE DN 110 AISI 316L BA | PZ | EUR | 68.57
OVXSCA12 | OVVASCCD01205010139 | 5PLUS OVALE SCARICO CONDENSA CENTRALE DN 120 AISI 316L BA | PZ | EUR | 68.57
OVXSCA13 | OVVASCCD01305010041 | 5PLUS OVALE SCARICO CONDENSA DN 130 AISI 316L BA | PZ | EUR | 70.49
OVXSCA13C | OVVASCCD01305010140 | 5PLUS OVALE SCARICO CONDENSA CENTRALE DN 130 AISI 316L BA | PZ | EUR | 70.49
OVXSCA14 | OVVASCCD01405010141 | 5PLUS OVALE SCARICO CONDENSA CENTRALE DN 140 AISI 316L BA | PZ | EUR | 71.51
OVXSCA15 | OVVASCCD01505010142 | 5PLUS OVALE SCARICO CONDENSA CENTRALE DN 150 AISI 316L BA | PZ | EUR | 73.52
OVXSCA16 | OVVASCCD01605010143 | 5PLUS OVALE SCARICO CONDENSA CENTRALE DN 160 AISI 316L BA | PZ | EUR | 75.55
OVXSCA18 | OVVASCCD01805010144 | 5PLUS OVALE SCARICO CONDENSA CENTRALE DN 180 AISI 316L BA | PZ | EUR | 78.47
OVXSCA20 | OVVASCCD02005010045 | 5PLUS OVALE SCARICO CONDENSA DN 200 AISI 316L BA | PZ | EUR | 83.49
OVXSCA20 | OVVASCCD02005010145 | 5PLUS OVALE SCARICO CONDENSA CENTRALE DN 200 AISI 316L BA | PZ | EUR | 83.5
OVXSCA22 | OVVASCCD02205010146 | 5PLUS OVALE SCARICO CONDENSA CENTRALE DN 220 AISI 316L BA | PZ | EUR | 87.53
OVXSCA23 | OVVASCCD02305010147 | 5PLUS OVALE SCARICO CONDENSA CENTRALE DN 230 AISI 316L BA | PZ | EUR | 93.48
OVXSCA24 | OVVASCCD02405010293 | 5PLUS OVALE SCARICO CONDENSA CENTRALE DN 240 AISI 316L BA | PZ | EUR | 93.48
OVXSCA25 | OVVASCCD02505010148 | 5PLUS OVALE SCARICO CONDENSA CENTRALE DN 250 AISI 316L BA | PZ | EUR | 93.48
OVXSCA27 | OVVASCCD02705010149 | 5PLUS OVALE SCARICO CONDENSA CENTRALE DN 270 AISI 316L BA | PZ | EUR | 100.43
OVXSCA30 | OVVASCCD03005010150 | 5PLUS OVALE SCARICO CONDENSA CENTRALE DN 300 AISI 316L BA | PZ | EUR | 103.41
OVXT4M11 | OVTEG45D01105010125 | RACC."T" 5PLUS OVALE 45Â° DN110 AISI 316L BA | PZ | EUR | 154.43
OVXT4M12 | OVTEG45D01205010126 | RACC."T" 5PLUS OVALE 45Â° DN120 AISI 316L BA | PZ | EUR | 154.43
OVXT4M13 | OVTEG45D01305010127 | RACC."T" 5PLUS OVALE 45Â° DN130 AISI 316L BA | PZ | EUR | 166.52
OVXT4M14 | OVTEG45D01405010128 | RACC."T" 5PLUS OVALE 45Â° DN140 AISI 316L BA | PZ | EUR | 173.3
OVXT4M15 | OVTEG45D01505010129 | RACC."T" 5PLUS OVALE 45Â° DN150 AISI 316L BA | PZ | EUR | 179.94
OVXT4M16 | OVTEG45D01605010130 | RACC."T" 5PLUS OVALE 45Â° DN160 AISI 316L BA | PZ | EUR | 193.33
OVXT4M18 | OVTEG45D01805010131 | RACC."T" 5PLUS OVALE 45Â° DN180 AISI 316L BA | PZ | EUR | 200
OVXT4M20 | OVTEG45D02005010132 | RACC."T" 5PLUS OVALE 45Â° DN200 AISI 316L BA | PZ | EUR | 208.08
OVXT4M22 | OVTEG45D02205010133 | RACC."T" 5PLUS OVALE 45Â° DN220 AISI 316L BA | PZ | EUR | 220.14
OVXT4M23 | OVTEG45D02305010134 | RACC."T" 5PLUS OVALE 45Â° DN230 AISI 316L BA | PZ | EUR | 233.52
OVXT4M24 | OVTEG45D02405010300 | RACC."T" 5PLUS OVALE 45Â° DN240 AISI 316L BA | PZ | EUR | 233.52
OVXT4M25 | OVTEG45D02505010135 | RACC."T" 5PLUS OVALE 45Â° DN250 AISI 316L BA | PZ | EUR | 233.52
OVXT4M27 | OVTEG45D02705010136 | RACC."T" 5PLUS OVALE 45Â° DN270 AISI 316L BA | PZ | EUR | 233.52
OVXT4M30 | OVTEG45D03005010137 | RACC."T" 5PLUS OVALE 45Â° DN300 AISI 316L BA | PZ | EUR | 273.7
OVXT9M11 | OVTEG87D01105010112 | RACC."T" 5PLUS OVALE 87Â° DN110 AISI 316L BA | PZ | EUR | 100.51
OVXT9M12 | OVTEG87D01205010113 | RACC."T" 5PLUS OVALE 87Â° DN120 AISI 316L BA | PZ | EUR | 100.51
OVXT9M13 | OVTEG87D01305010114 | RACC."T" 5PLUS OVALE 87Â° DN130 AISI 316L BA | PZ | EUR | 101.5
OVXT9M14 | OVTEG87D01405010115 | RACC."T" 5PLUS OVALE 87Â° DN140 AISI 316L BA | PZ | EUR | 102.51
OVXT9M15 | OVTEG87D01505010116 | RACC."T" 5PLUS OVALE 87Â° DN150 AISI 316L BA | PZ | EUR | 104.61
OVXT9M16 | OVTEG87D01605010117 | RACC."T" 5PLUS OVALE 87Â° DN160 AISI 316L BA | PZ | EUR | 108.68
OVXT9M18 | OVTEG87D01805010118 | RACC."T" 5PLUS OVALE 87Â° DN180 AISI 316L BA | PZ | EUR | 117.96
OVXT9M20 | OVTEG87D02005010119 | RACC."T" 5PLUS OVALE 87Â° DN200 AISI 316L BA | PZ | EUR | 125.1
OVXT9M22 | OVTEG87D02205010120 | RACC."T" 5PLUS OVALE 87Â° DN220 AISI 316L BA | PZ | EUR | 132.27
OVXT9M23 | OVTEG87D02305010121 | RACC."T" 5PLUS OVALE 87Â° DN230 AISI 316L BA | PZ | EUR | 148.59
OVXT9M24 | OVTEG87D02405010281 | RACC."T" 5PLUS OVALE 87Â° DN240 AISI 316L BA | PZ | EUR | 148.59
OVXT9M25 | OVTEG87D02505010122 | RACC."T" 5PLUS OVALE 87Â° DN250 AISI 316L BA | PZ | EUR | 148.59
OVXT9M27 | OVTEG87D02705010123 | RACC."T" 5PLUS OVALE 87Â° DN270 AISI 316L BA | PZ | EUR | 148.59
OVXT9M30 | OVTEG87D03005010124 | RACC."T" 5PLUS OVALE 87Â° DN300 AISI 316L BA | PZ | EUR | 158.87
OVXT9S15 | OVTEG87D01505010117 | RACC."T" 5PLUS OVALE 87Â° DN150 AISI 316L BA SPECIALE | PZ | EUR | 111.78
OVXT9S16 | OVTEG87D01605010118 | RACC."T" 5PLUS OVALE 87Â° DN160 AISI 316L BA SPECIALE | PZ | EUR | 112.79
OVXT9S18 | OVTEG87D01805010119 | RACC."T" 5PLUS OVALE 87Â° DN180 AISI 316L BA SPECIALE | PZ | EUR | 123.01
OVXT9S20 | OVTEG87D02005010120 | RACC."T" 5PLUS OVALE 87Â° DN200 AISI 316L BA SPECIALE | PZ | EUR | 130.15
OVXT9S22 | OVTEG87D02205010121 | RACC."T" 5PLUS OVALE 87Â° DN220 AISI 316L BA SPECIALE | PZ | EUR | 136.29
OVXTCI11 | OVVATPCD01105000001 | 5PLUS OVALE TAPPO CIECO DN110 AISI 316L BA | PZ | EUR | 68.57
OVXTCI12 | OVVATPCD01205000001 | 5PLUS OVALE TAPPO CIECO DN 120 AISI 316L BA | PZ | EUR | 68.57
OVXTCI13 | OVVATPCD01305000001 | 5PLUS OVALE TAPPO CIECO DN 130 AISI 316L BA | PZ | EUR | 70.49
OVXTCI14 | OVVATPCD01405000001 | 5PLUS OVALE TAPPO CIECO DN 140 AISI 316L BA | PZ | EUR | 71.51
OVXTCI15 | OVVATPCD01505000001 | 5PLUS OVALE TAPPO CIECO DN 150 AISI 316L BA | PZ | EUR | 73.52
OVXTCI16 | OVVATPCD01605000001 | 5PLUS OVALE TAPPO CIECO DN 160 AISI 316L BA | PZ | EUR | 75.55
OVXTCI18 | OVVATPCD01805000001 | 5PLUS OVALE TAPPO CIECO DN 180 AISI 316L BA | PZ | EUR | 78.47
OVXTCI20 | OVVATPCD02005000001 | 5PLUS OVALE TAPPO CIECO DN 200 AISI 316L BA | PZ | EUR | 83.5
OVXTCI22 | OVVATPCD02205000001 | 5PLUS OVALE TAPPO CIECO DN 220 AISI 316L BA | PZ | EUR | 87.53
OVXTCI23 | OVVATPCD02305000001 | 5PLUS OVALE TAPPO CIECO DN 230 AISI 316L BA | PZ | EUR | 93.48
OVXTCI24 | OVVATPCD02405000001 | 5PLUS OVALE TAPPO CIECO DN 240 AISI 316L BA | PZ | EUR | 93.48
OVXTCI25 | OVVATPCD02505000001 | 5PLUS OVALE TAPPO CIECO DN 250 AISI 316L BA | PZ | EUR | 93.48
OVXTCI27 | OVVATPCD02705000001 | 5PLUS OVALE TAPPO CIECO DN 270 AISI 316L BA | PZ | EUR | 100.43
OVXTCI30 | OVVATPCD03005000001 | 5PLUS OVALE TAPPO CIECO DN 300 AISI 316L BA | PZ | EUR | 103.41
P1R02M08 | CPTU025D0080PM10004 | TUBO COPPERPLAST 0,25 m. DN80/100 | PZ | EUR | 32.57
P1R02M10 | CPTU025D0100PM10005 | TUBO COPPERPLAST 0,25 m. DN100/120 | PZ | EUR | 45.63
P1R05M08 | CPTU050D0080PM10003 | TUBO COPPERPLAST 0,50 m. DN80/100 | PZ | EUR | 54.65
P1R05M10 | CPTU050D0100PM10002 | TUBO COPPERPLAST 0,50 m. DN100/120 | PZ | EUR | 64.48
P1R10M08 | CPTUM01D0080PM00001 | TUBO COPPERPLAST 1 m. DN80/100 | PZ | EUR | 84.96
P1R10M10 | CPTUM01D0100PM10001 | TUBO COPPERPLAST 1 m. DN100/120 | PZ | EUR | 104.63
P1R30G08 | CPCUG30D0080PM10010 | CURVA COPPERPLAST 30Â° DN80/100 | PZ | EUR | 82.32
P1R30G10 | CPCUG30D0100PM10011 | CURVA COPPERPLAST 30Â° DN100/120 | PZ | EUR | 91.04
P1R45G08 | CPCUG45D0080PM10008 | CURVA COPPERPLAST 45Â° DN80/100 | PZ | EUR | 82.32
P1R45G10 | CPCUG45D0100PM10009 | CURVA COPPERPLAST 45Â° DN100/120 | PZ | EUR | 91.04
P1R87G08 | CPCUG87D0080PM10006 | CURVA COPPERPLAST 87Â° DN80/100 | PZ | EUR | 103.86
P1R87G10 | CPCUG87D0100PM10007 | CURVA COPPERPLAST 87Â° DN100/120 | PZ | EUR | 113
P1RI2E08 | CPELIPID0080PM10016 | ELEM. COPPERPLAST ISPEZIONE INTERMEDIO DN80/100 | PZ | EUR | 151.46
P1RI2E10 | CPELIPID0100PM10017 | ELEM. COPPERPLAST ISPEZIONE INTERMEDIO DN100/120 | PZ | EUR | 174.15
P1RPFS08 | CPELPIFD0080PM10012 | ELEM. COPPERPLAST PRELIEVO FUMI DN80/100 | PZ | EUR | 79.13
P1RPFS10 | CPELPIFD0100PM10013 | ELEM. COPPERPLAST PRELIEVO FUMI DN100/120 | PZ | EUR | 87.05
P1RPIN08 | CPPIINTD0080PM10024 | PIASTRA COPPERPLAST INTERMEDIA DN80/100 | PZ | EUR | 98.27
P1RRMD08 | CPGIGICD0080PM10026 | RACC. COPPERPLAST MONO-DOPPIA DN80/100 | PZ | EUR | 82.05
P1RSCA08 | CPVASCCD0080PM10018 | COPPERPLAST SCARICO CONDENSA DN80/100 | PZ | EUR | 83.51
P1RSCA10 | CPVASCCD0100PM10019 | COPPERPLAST SCARICO CONDENSA DN100/120 | PZ | EUR | 91.86
P1RT9M08 | CPTEG90D0080PM10014 | RACC."T" COPPERPLAST 90Â° DN80/100 | PZ | EUR | 126.88
P1RT9M10 | CPTEG90D0100PM10015 | RACC."T" COPPERPLAST 90Â° DN100/120 | PZ | EUR | 140.41
P1RTCI08 | CPVATPCD0080PM10020 | COPPERPLAST TAPPO CIECO DN80/100 | PZ | EUR | 83.51
P1RTCI10 | CPVATPCD0100PM10021 | COPPERPLAST TAPPO CIECO DN100/120 | PZ | EUR | 91.86
P1X02M08 | PXTU025D0080PX00009 | TUBO PPs-INOX 0,25 m. DN80/100 | PZ | EUR | 19.16
P1X02M10 | PXTU025D0100PX00010 | TUBO PPs-INOX 0,25 m. DN100/120 | PZ | EUR | 26.85
P1X05M08 | PXTU050D0080PX00007 | TUBO PPs-INOX 0,50 m. DN80/100 | PZ | EUR | 30.56
P1X05M10 | PXTU050D0100PX00008 | TUBO PPs-INOX 0,50 m. DN100/120 | PZ | EUR | 37.93
P1X10M08 | PXTUM01D0080PX00005 | TUBO PPs-INOX 1 m. DN80/100 | PZ | EUR | 47.49
P1X10M10 | PXTUM01D0100PX00006 | TUBO PPs-INOX 1 m. DN100/120 | PZ | EUR | 61.56
P1X30G08 | PXCUG30D0080PX00021 | CURVA PPs-INOX 30Â° DN80/100 | PZ | EUR | 48.41
P1X30G10 | PXCUG30D0100PX00022 | CURVA PPs-INOX 30Â° DN100/120 | PZ | EUR | 53.55
P1X45G08 | PXCUG45D0080PX00019 | CURVA PPs-INOX 45Â° DN80/100 | PZ | EUR | 48.41
P1X45G10 | PXCUG45D0100PX00020 | CURVA PPs-INOX 45Â° DN100/120 | PZ | EUR | 53.55
P1X87G08 | PXCUG87D0080PX00017 | CURVA PPs-INOX 87Â° DN80/100 | PZ | EUR | 61.08
P1X87G10 | PXCUG87D0100PX00018 | CURVA PPs-INOX 87Â° DN100/120 | PZ | EUR | 66.46
P1XI2E08 | PXELIPID0080PX00015 | ELEM. PPs-INOX ISPEZIONE INTERMEDIO DN80/100 | PZ | EUR | 89.12
P1XI2E10 | PXELIPID0100PX00016 | ELEM. PPs-INOX ISPEZIONE INTERMEDIO DN100/120 | PZ | EUR | 97.32
P1XPFS08 | PXELPIFD0080PX00013 | ELEM. PPs-INOX PRELIEVO FUMI DN80/100 | PZ | EUR | 44.45
P1XPFS10 | PXELPIFD0100PX00014 | ELEM. PPs-INOX PRELIEVO FUMI DN100/120 | PZ | EUR | 48.9
P1XPIN08 | PXPIINTD0080PX10001 | PIASTRA PPs-INOX INTERMEDIA DN80/100 | PZ | EUR | 78.47
P1XRMD08 | PXGIGICD0080PX50070 | RACC. PPs-INOX MONO-DOPPIA (RACC.CALDAIA) DN 80/100 | PZ | EUR | 48.27
P1XRMD10 | PXGIGICD0100PX50071 | RACC. PPs-INOX MONO-DOPPIA (RACC.CALDAIA) DN 100/120 | PZ | EUR | 50.96
P1XSCA08 | PXVASCCD0080PX00003 | PPs-INOX SCARICO CONDENSA DN80/100 | PZ | EUR | 46.67
P1XSCA10 | PXVASCCD0100PX00004 | PPs-INOX SCARICO CONDENSA DN100/120 | PZ | EUR | 51.32
P1XT8M08 | PXTEG90D0080PX00011 | RACCORDO 'T' PPs-INOX 90Â° DN80 /100 PPs AISI 304 BA | PZ | EUR | 70.92
P1XT8M10 | PXTEG90D0100PX00012 | RACCORDO 'T' PPs-INOX 90Â° DN100 /120 PPs AISI 304 BA | PZ | EUR | 78.46
P1XTCI08 | PXVATPCD0080PX00001 | PPs-INOX TAPPO CIECO DN80/100 | PZ | EUR | 46.67
P1XTCI10 | PXVATPCD0100PX00002 | PPs-INOX TAPPO CIECO DN100/120 | PZ | EUR | 51.32
PCP01P060100 | PCTUM01D0060PP00002 | TUBO PPs- PVC H 1000MM DN60/ 100 | PZ | EUR | 32.78
PCP01P080125 | PCTUM01D0080PP00001 | TUBO PPs- PVC H 1000MM DN80/125 | PZ | EUR | 43.7
PCP02P060100 | PCTU050D0060PP00002 | TUBO PPs- PVC H 500MM DN60/100 | PZ | EUR | 19.12
PCP02P080125 | PCTU050D0080PP00001 | TUBO PPs- PVC H 500MM DN80/125 | PZ | EUR | 32.78
PCP03P060100 | PCTU025D0060PP00002 | TUBO PPs- PVC H 250MM DN 60/ 100 | PZ | EUR | 16.38
PCP03P080125 | PCTU025D0080PP00001 | TUBO PPs- PVC H 250MM DN 80/125 | PZ | EUR | 21.85
PCP04P060100 | PCTUM02D0060PP00002 | TUBO PPs-PVC H 2000MM DN60/ 100 | PZ | EUR | 40.97
PCP04P080125 | PCTUM02D0080PP00001 | TUBO PPs-PVC H 2000MM DN80/125 | PZ | EUR | 65.55
PCP15P060100 | PCCUG87D0060PP00003 | CURVA 87Â° PPs-PVC DN 60/ 100 | PZ | EUR | 15.83
PCP15P080125 | PCCUG87D0080PP00001 | CURVA 87Â° PPs-PVC DN 80/125 | PZ | EUR | 38.24
PCP17P060100 | PCCUG45D0060PP00002 | CURVA 45Â° PPs-PVC DN 60/ 100 | PZ | EUR | 15.83
PCP17P080125 | PCCUG45D0080PP00001 | CURVA 45Â° PPs-PVC DN 80/125 | PZ | EUR | 32.78
PCP41060100 | PCKAANVD0060PP00001 | TERMINALE COASS. ANTIVENTO PPs/PVC NERO DN60/100 | PZ | EUR | 168.85
PCP51100 | PCFAV30D0100PP00001 | FALDALE REGOLABILE 5/30 PPS-PVC NERO DN100 CON BASE IN PIOMBO | PZ | EUR | 81.94
PCPA002080 | PCGIKCSD0060PS00001 | RACC. CONDENS PVC KIT CONDOTTI SEPARATI 80 Condulo Ã˜ 60 h.45mm ADATTO A CALDAIE UNICAL | PZ | EUR | 16.93
PCPA002080PF | PCGIKCSD0060PS00011 | RACC. CONDENS PVC KIT CONDOTTI SEPARATI 80 PRELIEVO FUMI Condulo Ã˜ 60 h.45mm ADATTO A CALDAIE UNICAL | PZ | EUR | 20.21
PCPA003080 | PPVAKITD0080PP00010 | RACC. CONDENS PVC KIT CONDOTTI SEPARATI 80 Ã˜ 60 h.20mm ADATTO A CALDAIE ITALTHERM-MCM-BALTUR | PZ | EUR | 16.93
PCPA003080PF | PCGIKCSD0060PS00013 | RACC. CONDENS PVC KIT CONDOTTI SEPARATI 80 Ã˜ 60 h.20mm PRELIEVO FUMI CALDAIE ITALTHERM-MCM-BALTUR | PZ | EUR | 19.12
PCPA004080 | PCGISDOD0060PS00001 | RACC.CONDENS PVC SDOPPIATORE COAX C.PRELIEVO FUMI 60 100 COAX- ADATT.FERROLI-BALTUR-BIASI-RADIA 001 | PZ | EUR | 39.45
PCPA005080 | PCGISDOD0060PS00002 | RACC. CONDENS PVC SDOPPIATORE COAX C. PRELIEVO FUMI 60 100 COAX ADATT: BERETTA-RIELLO-SYLBER 002 | PZ | EUR | 40.52
PCPA006080 | PCGISDOD0060PS00003 | RACC. CONDENS PVC SDOPPIATORE COAX C. PRELIEVO FUMI 60 100 COAX ADATT: BAXI-ARGO-ROCCA-VIESSMAN 003 | PZ | EUR | 40.52
PCPA007080 | PCGISDOD0060PS00004 | RACC. CONDENS PVC SDOPPIATORE COAX C. PRELIEVO FUMI 60 100 COAX ADATT:BOSCH-JUNKERS 004 | PZ | EUR | 50.36
PCPA008080 | PCGISDOD0060PS00005 | RACC. CONDENS PVC SDOPPIATORE COAX C. PRELIEVO FUMI 60 100 COAX ADATT:VAILANT 005 | PZ | EUR | 42.17
PCPA009080 | PCGISDOD0060PS00006 | RACC.CONDENS PVC SDOPPIATORE COAX C.PRELIEVO FUMI 60 100 COAX ADATT:CHAFFOTEAUX-ARISTON-RADI-SI 006 | PZ | EUR | 42.17
PCPA010080 | PCGISDOD0060PS00007 | RACC. CONDENS PVC SDOPPIATORE COAX C.PRELIEVO FUMI 60 100 COAXADATT. SUNIER DUVAL HERMANN 007 | PZ | EUR | 50.36
PCPA011080 | PCGISDOD0060PS00008 | RACC. CONDENS PVC SDOPPIATORE COAX C. PRELIEVO FUMI 60 100 COAX ADATT:WOLF - 011 | PZ | EUR | 39.3
PCPA015080 | PCGIKCSD0060PS00004 | RACC. CONDENS PVC KIT CONDOTTI SEPARATI 80 Senza codulo inferiore ADATTO A CALDAIE IMMERGAS | PZ | EUR | 18.03
PCPA015080PF | PCGIKCSD0060PS00014 | RACC. CONDENS PVC KIT CONDOTTI SEPARATI 80 Senza codulo inferiore PREL.FUMI ADAT.A CALDAIE IMMERGAS | PZ | EUR | 21.3
PCPA017080PF | PCGIKCSD0060PS00016 | RACC. CONDENS PVC KIT CONDOTTI SEPARATI 80 PRELIEVO FUMI ADATTO A CALD.ARISTON-ELCO-ECOFLAM-CHAFFET | PZ | EUR | 21.85
PCPA018080PF | PCGIKCSD0060PS00017 | RACC. CONDENS PVC KIT CONDOTTI SEPARATI 80 PRELIEVO FUMI ADATTO A CALDAIE BAXI | PZ | EUR | 23.21
PCPA019080PF | PCGIKCSD0060PS00019 | RACC. CONDENS PVC KIT CONDOTTI SEPARATI 80 PRELIEVO FUMI ADATTO A CALDAIE FERROLI | PZ | EUR | 19.67
PCPK001060100U | PCVAKITD0060VC00019 | KIT PPS-PVC DN60/ 100 COAX- UNIVERSALE COMPLETO DI TERMINALE DI SCARICOE N. 2 ROSON I IN EPDM ADATTABILE A 49 MOD. DI CALDAIE DIVERSI | PZ | EUR | 53.69
PCPK01060100 | PCVAKITD0060VC00001 | KIT PPS-PVC DN60/ 100 COAX- ADATT. FERROLI-BALTUR-BIASI-RADIANT-JOANNES-LC | PZ | EUR | 38.79
PCPK011060100T | PCTU075D0060PV00001 | TUBO CONDENS PVC H. 750 PVC DN60/100 CON TERMINALE | PZ | EUR | 27.32
PCPK011080125T | PCTU075D0080PV00001 | TUBO CONDENS PVC H. 750 PVC 80 125 TERMINALE | PZ | EUR | 65.55
PCPK02060100 | PCVAKITD0060VC00002 | KIT PPS-PVC DN 60/ 100 COAX ADATT: BERETTA-RIELLO-SYLBER | PZ | EUR | 39.61
PCPK03060100 | PCVAKITD0060VC00003 | KIT PPS-PVC DN60/ 100 COAX ADATT: BAXI-ARGO-ROCCA-VIESSMAN | PZ | EUR | 36.05
PCPK04060100 | PCVAKITD0060VC00004 | KIT PPS-PVC DN60/ 100 COAX ADATT: BOSCH-JUNKERS | PZ | EUR | 40.97
PCPK05060100 | PCVAKITD0060VC00005 | KIT PPS-PVC 60/ 100 COAX ADATT:VAILANT | PZ | EUR | 38.24
PCPK06060100 | PCVAKITD0060VC00006 | KIT PPS-PVC 60/ 100 COAX ADATT: CHAFFOTEAUX-ARISTON-RADI-SIMAT-NEWFAR-EL | PZ | EUR | 38.24
PCPK07060100 | PCVAKITD0060VC00012 | KIT PPS-PVC 60/ 100 COAXADATT. SUNIER DUVAL HERMANN | PZ | EUR | 40.97
PCPK08060100 | PCVAKITD0060VC00014 | KIT PPS-PVC 60/ 100 COAX ADATT: IMMERGAS | PZ | EUR | 66.04
PCPK09060100 | PCVAKITD0060VC00015 | KIT PPS-PVC 60/ 100 COAX ADATT: COSMOGAS | PZ | EUR | 54.62
PCPK10060100 | PCVAKITD0060VC00016 | KIT PPS-PVC 60/ 100 COAX ADATT: INTERGAS | PZ | EUR | 60.52
PCPK151060100 | PCCUG87D0060PP00004 | CURVA CONDENSA 90Â° DN 60/100 COAX- ADATT. FERROLI-BALTUR-BIASI-RADIANT-JOANNES-LCL-SAVI 001 | PZ | EUR | 16.38
PCPK152060100 | PCCUG87D0060PP00005 | CURVA CONDENSA 90Â°DN60/ 100 COAX ADATT: BERETTA-RIELLO-SYLBER 002 | PZ | EUR | 17.21
PCPK153060100 | PCCUG87D0060PP00006 | CURVA CONDENS A 90 DN60/100 COAX ADATT: BAXI-ARGO-ROCCA-VIESSMAN 003 | PZ | EUR | 14.21
PCPK154060100 | PCCUG87D0060PP00007 | CURVA 90Â° CONDENS DN60/ 100 COAX ADATT: BOSCH-JUNKERS 004 | PZ | EUR | 18.57
PCPK155060100 | PCCUG87D0060PP00008 | CURVA 90Â° DN 60/ 100 COAX ADATT:VAILANT 005 | PZ | EUR | 16.12
PCPK156060100 | PCCUG87D0060PP00009 | CURVA 90Â° DN 60/ 100 COAX ADATT: CHAFFOTEAUX-ARISTON-RADI-SIMAT-NEWFAR-ELCO-ECOF 006 | PZ | EUR | 15.83
PCPK157060100 | PCCUG87D0060PP00010 | CURVA90Â° DN 60/ 100 COAX ADATT. SUNIER DUVAL HERMANN 007 | PZ | EUR | 18.57
PCPK158060100 | PCCUG87D0060PP00011 | CURVA 90 DN 60/100 COAX ADATT:IMMERGAS 008 | PZ | EUR | 49.15
PCPK159060100 | PCCUG87D0060PP00012 | CURVA A 90 DN60/100 90Â° COAX ADATT:COSMOGAS 009 | PZ | EUR | 21.85
PCPK38060100 | PCKAK07D0060PP00002 | TERMINALE PPS-PVC ORRIZZONTALE DN60/ 100 NERO | PZ | EUR | 8.73
PCPK38080125 | PCKAK07D0080PP00002 | TERMINALE PPS PVC ORRIZZONTALE DN 80/ 125 NERO | PZ | EUR | 20.76
PCPK511060100 | PCGIPVED0060PS00002 | RACC. CONDENS PVC PARTENZE VERTICALI COAX C. PREL.FUMI 60 100 COAX- ADATT.FERROLI-BALTUR-BIAS 001 | PZ | EUR | 26.22
PCPK512060100 | PCGIPVED0060PS00003 | RACC. CONDENS PVC PARTENZE VERTICALI COAX C.PREL. FUMI 60 100 COAX ADATT: BERETTA-RIELLO-SYLBE 002 | PZ | EUR | 26.87
PCPK513060100 | PCGIPVED0060PS00004 | RACC. CONDENS PVC PARTENZE VERTICALI COAX C. PREL. FUMI 60 100 COAX ADATT:BAXI-ARGO-ROCCA-VIES 003 | PZ | EUR | 21.85
PCPK514060100 | PCGIPVED0060PS00005 | RACC. CONDENS PVC PARTENZE VERTICALI COAX C. PREL.FUMI 60 100 COAX ADATT: BOSCH-JUNKERS 004 | PZ | EUR | 28.69
PCPK515060100 | PCGIPVED0060PS00006 | RACC. CONDENS PVC PARTENZE VERTICALI COAX C. PRELIEVO FUMI 60 100 COAX ADATT:VAILANT 005 | PZ | EUR | 24.03
PCPK516060100 | PCGIPVED0060PS00007 | RACC. CONDENS PVC PARTENZE VERTICALI COAX C. PREL.FUMI 60 100 COAX ADATT: CHAFFOTEAUX-ARISTON-006 | PZ | EUR | 24.03
PCPK517060100 | PCGIPVED0060PS00008 | RACC. CONDENS PVC PARTENZE VERTICALI COAX C. PREL.FUMI 60 100 COAXADATT. SUNIER DUVAL HERMANN 007 | PZ | EUR | 29.97
PCPK518060100 | PCGIPVED0060PS00001 | RACC. CONDENS PVC PARTENZE VERTICALI COAX 60 100 COAX ADATT:IMMERGAS 008 | PZ | EUR | 38.24
PCR02M06 | CBTU025D0060PS00001 | TUBO COAX PPs-RAME 0.25 m. DN 60/100 | PZ | EUR | 30.82
PCR02M08 | CBTU025D0080PM10008 | TUBO COAX COPEER PLAST 0,25 m. DN80/125 PPs | PZ | EUR | 38.2
PCR05M06 | CBTU050D0060PM10019 | TUBO COAX COPEER PLAST 0.50 m. DN60/100 | PZ | EUR | 46.41
PCR05M08 | CBTU050D0080PM10002 | TUBO COAX COPEER PLAST 0,50 m. DN80/125 | PZ | EUR | 55.88
PCR10M06 | CBTUM01D0060PM00001 | TUBO COAX COPEER PLAST 1 m. DN60/100 | PZ | EUR | 79.1
PCR10M08 | CBTUM01D0080PM10001 | TUBO COAX COPEER PLAST 1 m. DN80/125 | PZ | EUR | 85.18
PCR45G06 | CBCUG45D0060PS00001 | CURVA COAX PPs-RAME 45Â° DN 60/100 | PZ | EUR | 98.74
PCR45G08 | CBCUG45D0080PM10006 | CURVA COAX COPEER PLAST 45Â° DN80/ 125 | PZ | EUR | 115.37
PCR87G06 | CBCUG87D0060PM00001 | CURVA COAX COPEER PLAST 87Â° DN60/100 | PZ | EUR | 134.56
PCR87G08 | CBCUG87D0080PM10004 | CURVA COAX COPEER PLAST 87Â° DN80/ 125 | PZ | EUR | 149.69
PCRCBOA08 | CBKAANVD0080PM10005 | TERMINALE COAX COPEER PLAST ANTIVENTO C/PRESA ARI DN80/125 | PZ | EUR | 283.05
PCRI2E06 | CBELIPID0080PM10007 | ELEM. COAX COPPER ISPEZIONE INTERMEDIO DN80/125 PPs | PZ | EUR | 237.8
PCRSCA06 | CBVASCCD0060PM10023 | COAX COPEER PLAST SCARICO CONDENSA DN60/100 | PZ | EUR | 102.99
PCRSCA08 | CBVASCCD0080PM10024 | COAX COPEER PLAST SCARICO CONDENSA DN80/125 | PZ | EUR | 120.3
PCRT8M08 | CBTEG90D0080PM10003 | RACC."T" COAX COPEER PLAST 90Â° DN80/ 125 | PZ | EUR | 198.9
PCRT9M06 | CBTEG90D0060PM00001 | RACC."T" COAX COPEER PLAST 90Â° DN60/100 | PZ | EUR | 178.84
PCX02M06 | BVTU025D0060PS00009 | TUBO COAX PPs-INOX 0,25 m. DN60/100 | PZ | EUR | 18.5
PCX02M08 | BVTU025D0080PS00010 | TUBO COAX PPs-INOX 0,25 m. DN80/125 | PZ | EUR | 22.46
PCX05M06 | BVTU050D0060PS00007 | TUBO COAX PPs-INOX 0,50 m. DN60/100 | PZ | EUR | 27.29
PCX05M08 | BVTU050D0080PP00023 | TUBO COAX PPs-INOX 0,50 m. DN80/125 | PZ | EUR | 32.87
PCX10M06 | BVTUM01D0060PS00030 | TUBO COAX PPs-INOX 1 m. DN60/100 | PZ | EUR | 46.54
PCX10M08 | BVTUM01D0080PS00029 | TUBO COAX PPs-INOX 1 m. DN80/125 PPs | PZ | EUR | 50.87
PCX10M10 | BVTUM01D0100PX50086 | TUBO COAX PPs-INOX 1 m. DN 100/160 | PZ | EUR | 85.07
PCX30G06 | BVCUG30D0060PX00031 | CURVA COAX PPs-INOX 30Â° DN60/ 100 | PZ | EUR | 58.08
PCX30G08 | BVCUG30D0080PX00032 | CURVA COAX PPs-INOX 30Â° DN80/ 125 | PZ | EUR | 64.5
PCX45G06 | BVCUG45D0060PS00026 | CURVA COAX PPs-INOX 45Â° DN60/100 | PZ | EUR | 58.08
PCX45G08 | BVCUG45D0080PS00027 | CURVA COAX PPs-INOX 45Â° DN80/125 | PZ | EUR | 64.5
PCX87G06 | BVCUG87D0060PS00021 | CURVA COAX PPs-INOX 87Â° DN60/100 | PZ | EUR | 79.17
PCX87G08 | BVCUG87D0080PS00022 | CURVA COAX PPs-INOX 87Â° DN80/125 | PZ | EUR | 88.05
PCXAS06/08 | BVAU000D0060PX50059 | AUMENTO COAX PPs-INOX DA DN 60/100 A DN 80/125 PPS/AISI 304 BA | PZ | EUR | 109.16
PCXCBOA06 | BVKAANVD0060PS00015 | TERMINALE COAX PPs-INOX ANTIVENTO C/PRESA ARIA DN60/100 | PZ | EUR | 166.49
PCXCBOA08 | BVKAANVD0080PS00016 | TERMINALE COAX PPs-INOX ANTIVENTO C/PRESA ARIA DN80/125 | PZ | EUR | 158.18
PCXCCA06 | CIKAK01D00605200001 | TERMINALE COAX INOX CINESE CON VENTILAZIONE DN 60/100 AISI 316L BA (BASSO) | PZ | EUR | 128.15
PCXI2E06 | BVELIPID0060PS00019 | ELEM. COAX PPs-INOX ISPEZIONE INTERMEDIO DN60/100 | PZ | EUR | 119.64
PCXI2E08 | BVELIPID0080PS00020 | ELEM. COAX PPs-INOX ISPEZIONE INTERMEDIO DN80/125 | PZ | EUR | 132.88
PCXPFS06 | BVELPIFD0060PS00017 | ELEM. COAX PPs-INOX PRELIEVO FUMI DN60/100 | PZ | EUR | 51.21
PCXPFS08 | BVELPIFD0080PP00018 | ELEM. COAX PPs-INOX PRELIEVO FUMI DN80/125 | PZ | EUR | 56.95
PCXPIN08 | BVPIINTD0080PX10006 | PIASTRA COAX PPs-INOX INTERMEDIA DN80/125 | PZ | EUR | 74.86
PCXSCA06 | BVVASCCD0060PS00003 | COAX PPs-INOX SCARICO CONDENSA DN60/100 | PZ | EUR | 60.59
PCXSCA08 | BVVASCCD0080PS00004 | COAX PPs-INOX SCARICO CONDENSA DN80/125 | PZ | EUR | 67.25
PCXT8GC08 | BVTEG87D0080PX50048 | RACC."T" COAX PPs-INOX 87Â° DN 80/125 CON CURVA USC. COASSIALE | PZ | EUR | 132.62
PCXT8GR08 | BVELCATD0080PX10008 | ELEM. COAX PPs-INOX CON APERTURE VENTILAZIONE DN80/125 | PZ | EUR | 125.51
PCXT8M06 | BVTEG90D0060PS00024 | RACCORDO 'T' COAX PPs-INOX 90Â° DN60/100 | PZ | EUR | 99.93
PCXT8M08 | BVTEG90D0080PS00025 | RACCORDO 'T' COAX PPs-INOX 90Â° DN80/125 | PZ | EUR | 111.14
PCXT8RA06 | BVTEG90D0060PS10002 | RACC."T" COAX PPs-INOX 90Â° DN60/100 USCITA RIDOTTA INOX PER ARIA BIVENT COAX | PZ | EUR | 84.38
PCXT8RA08 | BVTEG90D0080PS10001 | RACC."T" COAX PPs-INOX 90Â° DN80/125 USCITA RIDOTTA INOX PER ARIA | PZ | EUR | 89.27
PCXT8RP06 | BVTEG90D0060PS00033 | RACC."T" COAX PPs-INOX 90Â° DN60/100 USCITA RIDOTTA DN60 IN PPs PER FUMI | PZ | EUR | 96.67
PCXT8RP08 | BVTEG90D0080PS00034 | RACC."T" COAX PPs-INOX 90Â° DN80/125 USC.DN 80 MONO IN PPs PER FUMI | PZ | EUR | 104.76
PCXTCI06 | BVVATPCD0060PS00001 | COAX PPs-INOX TAPPO CIECO DN60/100 | PZ | EUR | 60.59
PCXTCI08 | BVVATPCD0080PS00002 | COAX PPs-INOX TAPPO CIECO DN80/125 | PZ | EUR | 67.25
PL100100N | PPTUM01D0100PS50342 | TUBO PPs 1 m. DN100 NERO | PZ | EUR | 20.11
PLA001 | ACVA000N0000NN50557 | PLACCA CAMINO GENERICA | PZ | EUR | 13.41
PLA002 | ACVA000N0000NN52279 | PLACCA CAMINO PERSONALIZZATA 2 | PZ | EUR | 20.63
PLA003 | ACVA000N0000NN52280 | PLACCA CAMINO PERSONALIZZATA 3 | PZ | EUR | 20.63
PLA004 | ACVA000N0000NN52281 | PLACCA CAMINO PERSONALIZZATA FULL | PZ | EUR | 61.89
PLA006 | ACVA000N0000NN52332 | PLACCA CAMINO ADESIVA | PZ | EUR | 8.84
PMP00001 | ATVA000N0000NN00476 | POMPA MANUALE PER LAVAGGI IMPIANTI TERMICI 20 LT - COLOR ROSSO | PZ | EUR | 654.94
PMP00002 | ATVA000N0000NN00477 | POMPA AUTOMATICA PER LAVAGGI IMPIANTI TERMICI 20 LT - COLOR ROSSO | PZ | EUR | 797.94
PMP00003 | ATVA000N0000NN00478 | POMPA AUTOMATICA PER LAVAGGI IMPIANTI TERMICI 40 LT - COLOR BIANCO PER GRANDI IMPIANTI | PZ | EUR | 1598.74
PP094060A | ZZALIASG0222 | PPs COLL. A MURO C. TASSELLO DN60 Conf. 20 Pz. |  | EUR | 4.91
PP094080A | ZZALIASG0223 | PPs COLL. A MURO C. TASSELLO DN80 Conf. 20 Pz. |  | EUR | 7.01
PP17315 | PPCUG45D0314PS50144 | CURVA PPs 45Â° DN315 | PZ | EUR | 249.65
PP18060 | PPCUG15D0060PS50154 | CURVA PPs 15Â° DN60 | PZ | EUR | 10.25
PP22110 | PPPPTEG90D0110PS5004 | RACC."T" PPs USC.DN 80 MONO 90Â° DN 110 PPs | PZ | EUR | 47.38
PP25050A | ZZALIASG0214 | PPs TAPPO CIECO DN50 Conf. 20 Pz |  | EUR | 7.11
PP25060A | ZZALIASG0215 | PPs TAPPO CIECO DN60 Conf. 20 Pz |  | EUR | 4.54
PP25080A | ZZALIASG0216 | PPs TAPPO CIECO DN80 Conf. 20 Pz |  | EUR | 5.86
PP25100A | ZZALIASG0217 | PPs TAPPO CIECO DN100 Conf. 20 Pz |  | EUR | 7.73
PP25110A | ZZALIASG0218 | PPs TAPPO CIECO DN110 Conf. 30 Pz |  | EUR | 15.77
PP25125A | ZZALIASG0219 | PPs TAPPO CIECO DN125 Conf. 4 Pz |  | EUR | 39.29
PP25160A | ZZALIASG0220 | PPs TAPPO CIECO DN160 Conf. 4 Pz |  | EUR | 42.93
PP25200A | ZZALIASG0221 | PPs TAPPO CIECO DN200 Conf. 4 Pz |  | EUR | 52.06
PP52050 | ACVAGUTD0050EP00001 | GUARNIZIONE DN50 NERA (T120) IN EPDM | PZ | EUR | 0.73
PP67200 | PPGUFL2D0200PS50331 | GIUNTO PPs FLEX-FLEX DN200 | PZ | EUR | 385.23
PP91050060A | ZZALIASG0247 | AUMENTO PPs DN 50 M./60 F. Conf. 20 Pz |  | EUR | 10.97
PP91060080A | ZZALIASG0248 | AUMENTO PPs DN 60 M./80 F. Conf. 20 Pz |  | EUR | 10.97
PP91080125E | PPAU000D0080PS50132 | AUMENTO PPs DN 80 M./125 F. ECCENTRICO | PZ | EUR | 107.39
PP91080160 | PPAU000D0080PS50146 | AUMENTO PPs DN 80 M./160 F. | PZ | EUR | 54.11
PP91100110E | PPAU000D0100PS50084 | AUMENTO PPs DN 100 M./110 F. ECCENTRICO | PZ | EUR | 99.81
PP91100125E | PPAU000D0100PS50085 | AUMENTO PPs DN 100 M./125 F. ECCENTRICO | PZ | EUR | 107.39
PP990001A | ZZALIASG0241 | PPs SIFONE A SECCO ANTIODORE Conf. 8 Pz |  | EUR | 40.63
PPN02M06 | PPTU025D0060PS50358 | TUBO PPs 0.25 m. DN60 NERO | PZ | EUR | 3.8
PPN02M08 | PPTU025D0080PS50360 | TUBO PPs 0.25 m. DN80 NERO | PZ | EUR | 5.2
PPN02M10 | PPTU025D0100PS50360 | TUBO PPs 0.25 m. DN100 NERO | PZ | EUR | 7.81
PPN05M06 | PPTU050D0060PS50353 | TUBO PPs 0.50 m. DN60 NERO | PZ | EUR | 6.97
PPN05M08 | PPTU050D0080PS50354 | TUBO PPs 0.50 m. DN80 NERO | PZ | EUR | 6.79
PPN05M10 | PPTU050D0100PS50354 | TUBO PPs 0.50 m. DN100 NERO | PZ | EUR | 14.07
PPN10M06 | PPTUM01D0060PS50341 | TUBO PPs 1 m. DN60 NERO | PZ | EUR | 10.65
PPN10M08 | PPTUM01D0080PS50342 | TUBO PPs 1 m. DN80 NERO | PZ | EUR | 10.16
PPN20M06 | PPTUM02D0060PS50347 | TUBO PPs 2 m. DN60 NERO | PZ | EUR | 20.22
PPN20M08 | PPTUM02D0080PS50348 | TUBO PPs 2 m. DN80 NERO | PZ | EUR | 21.04
PPN20M10 | PPTUM02D0100PS50348 | TUBO PPs 2 m. DN100 NERO | PZ | EUR | 42.94
PPN30G06 | PPCUG30D0060PS50216 | CURVA PPs 30Â° DN60 NERO | MT | EUR | 12.3
PPN30G08 | PPCUG30D0080PS50217 | CURVA PPs 30Â° DN80 NERO | MT | EUR | 14.42
PPN30G10 | PPCUG30D0100PS50217 | CURVA PPs 30Â° DN100 NERO | MT | EUR | 18.21
PPN45G06 | PPCUG45D0060PS50210 | CURVA PPs 45Â° DN60 NERO | PZ | EUR | 6.62
PPN45G08 | PPCUG45D0080PS50216 | CURVA PPs 45Â° DN80 NERO | PZ | EUR | 5.63
PPN45G10 | PPCUG45D0100PS50210 | CURVA PPs 45Â° DN100 NERO | MT | EUR | 11.49
PPN87G06 | PPCUG87D0060PS50204 | CURVA PPs 87Â° DN60 NERO | PZ | EUR | 7.1
PPN87G08 | PPCUG87D0080PS50207 | CURVA PPs 87Â° DN80 NERO | PZ | EUR | 5.63
PPN87G10 | PPCUG87D0100PS50205 | CURVA PPs 87Â° DN100 NERO | MT | EUR | 11.83
PPNCOT06 | PPVACOTD0060NN00100 | PPs COLL. A MURO C. TASSELLO DN60 NERO | MT | EUR | 6.59
PPNCOT08 | PPVACOTD0080NN00101 | PPs COLL. A MURO C. TASSELLO DN80 NERO | MT | EUR | 6.85
PPNCOT10 | PPVACOTD0100NN00102 | PPs COLL. A MURO C. TASSELLO DN100 NERO | MT | EUR | 8.4
PPNSCA06 | PPVASCCD0060PP50239 | PPs SCARICO CONDENSA DN60 NERO | MT | EUR | 6.5
PPNSCA08 | PPVASCCD0080PS50243 | PPs SCARICO CONDENSA DN80 NERO | MT | EUR | 9.39
PPNSCA10 | PPVASCCD0100PS50244 | PPs SCARICO CONDENSA DN100 NERO | MT | EUR | 10.3
PPNT8M06 | PPTEG87D0060PS50019 | RACC."T" PPs 87Â° DN 60 NERO | MT | EUR | 11.96
PPNT8M08 | PPTEG87D0080PS50003 | RACC."T" PPs 87Â° DN 80 NERO | MT | EUR | 13.71
PPNT8M10 | PPTEG87D0100PS50062 | RACC."T" PPs 87Â° DN 100 NERO | MT | EUR | 18.79
PPNTCI06 | PPELTPCD0060PS50245 | ELEM. PPs TAPPO CIECO DN60 NERO | MT | EUR | 6.03
PPNTCI08 | PPELTPCD0080PS50250 | ELEM. PPs TAPPO CIECO DN80 NERO | MT | EUR | 7.81
PPNTCI10 | PPELTPCD0100PS50246 | ELEM. PPs TAPPO CIECO DN100 NERO | MT | EUR | 10.3
PPS02M05 | PPTU025D0050PS00001 | TUBO PPs 0,25 m. DN50 | PZ | EUR | 5.2
PPS02M05A | ZZALIASG0134 | TUBO PPs 0,25 m. DN50 Conf. 20 Pz. |  | EUR | 4.69
PPS02M06 | PPTU025D0060PS00025 | TUBO PPs 0,25 m. DN60 | PZ | EUR | 3.17
PPS02M06A | ZZALIASG0135 | TUBO PPs 0,25 m. DN60 Conf. 35 Pz. |  | EUR | 2.84
PPS02M08 | PPTU025D0080PS00026 | TUBO PPs 0,25 m. DN80 | PZ | EUR | 4.34
PPS02M08A | ZZALIASG0136 | TUBO PPs 0,25 m. DN80 Conf. 20 Pz. |  | EUR | 3.92
PPS02M10 | PPTU025D0100PS00027 | TUBO PPs 0,25 m. DN100 | PZ | EUR | 6.5
PPS02M10A | ZZALIASG0137 | TUBO PPs 0,25 m. DN100 Conf. 14 Pz. |  | EUR | 5.86
PPS02M11 | PPTU025D0110PS50192 | ELEMENTO PPs 0,25 m DN110 | PZ | EUR | 14.23
PPS02M11A | ZZALIASG0138 | TUBO PPs 0,25 m. DN110 Conf. 60 Pz. |  | EUR | 12.8
PPS02M125 | PPTU025D0125PS00028 | TUBO PPs 0,25 m. DN125 | PZ | EUR | 8.87
PPS02M125A | ZZALIASG0139 | TUBO PPs 0,25 m. DN125 Conf. 9 Pz. |  | EUR | 7.99
PPS02M16 | PPTU025D0160PS00029 | TUBO PPs 0,25 m. DN160 | PZ | EUR | 11.63
PPS02M16A | ZZALIASG0140 | TUBO PPs 0,25 m. DN160 Conf. 5 Pz. |  | EUR | 10.46
PPS02M20 | PPTU025D0200PS00030 | TUBO PPs 0,25 m. DN200 | PZ | EUR | 20.01
PPS02M20A | ZZALIASG0141 | TUBO PPs 0,25 m. DN200 Conf. 3 Pz. |  | EUR | 18
PPS02M25 | PPTU025D0250PS50098 | TUBO PPs 0,25 m. DN250 | PZ | EUR | 89.46
PPS02M315 | PPTU025D0314PS50099 | ELEMENTO PPs 0,25 m DN315 | PZ | EUR | 181.34
PPS05M05 | PPTU050D0050PS00001 | TUBO PPs 0,50 m. DN50 | PZ | EUR | 6.36
PPS05M05A | ZZALIASG0126 | TUBO PPs 0,50 m. DN50 Conf. 20 Pz. |  | EUR | 5.73
PPS05M06 | PPTU050D0060PS00019 | TUBO PPs 0,50 m. DN60 | PZ | EUR | 5.82
PPS05M06A | ZZALIASG0127 | TUBO PPs 0,50 m. DN60 Conf. 35 Pz. |  | EUR | 5.23
PPS05M08 | PPTU050D0080PS00020 | TUBO PPs 0,50 m. DN80 | PZ | EUR | 5.65
PPS05M08A | ZZALIASG0128 | TUBO PPs 0,50 m. DN80 Conf. 20 Pz. |  | EUR | 5.36
PPS05M10 | PPTU050D0100PS00021 | TUBO PPs 0,50 m. DN100 | PZ | EUR | 11.74
PPS05M10A | ZZALIASG0129 | TUBO PPs 0,50 m. DN100 Conf. 14 Pz. |  | EUR | 10.55
PPS05M11 | PPTU050D0110PP10025 | TUBO PPs 0,50 m. DN110 | PZ | EUR | 20.43
PPS05M11A | ZZALIASG0130 | TUBO PPs 0,50 m. DN110 Conf. 60 Pz. |  | EUR | 18.39
PPS05M125 | PPTU050D0125PS00022 | TUBO PPs 0,50 m. DN125 | PZ | EUR | 16.95
PPS05M125A | ZZALIASG0131 | TUBO PPs 0,50 m. DN125 Conf. 9 Pz. |  | EUR | 15.26
PPS05M16 | PPTU050D0160PS00023 | TUBO PPs 0,50 m. DN160 | PZ | EUR | 20.5
PPS05M160A | ZZALIASG0132 | TUBO PPs 0,50 m. DN160 Conf. 5 Pz. |  | EUR | 18.44
PPS05M20 | PPTU050D0200PS00024 | TUBO PPs 0,50 m. DN200 | PZ | EUR | 38.04
PPS05M20A | ZZALIASG0133 | TUBO PPs 0,50 m. DN200 Conf. 3 Pz. |  | EUR | 34.25
PPS05M25 | PPTU050D0250PS50096 | TUBO PPs 0,50 m. DN250 | PZ | EUR | 108.78
PPS05M315 | PPTU050D0314PS50097 | TUBO PPs 0,50 m. DN315 | PZ | EUR | 237.48
PPS10F05 | PPTUFLED0050PP00002 | TUBO PPs FLEX DN50 TUTTO FLEX | MT | EUR | 15.14
PPS10F06 | PPTUFLED0060PP50306 | SPEZZONE PPs FLEX DN60 MOD. M/F | PZ | EUR | 12.68
PPS10F08 | PPTUFLED0080PP50308 | SPEZZONE PPs FLEX DN80 MOD. M/F | PZ | EUR | 12.8
PPS10F10 | PPTUFLED0100PP00125 | SPEZZONE PPs FLEX DN100 MOD. M/F | MT | EUR | 20.5
PPS10F125 | PPTUFLED0125PP00126 | SPEZZONE PPs FLEX DN125 MOD. M/F | MT | EUR | 26.27
PPS10F20 | PPTUFLED0200PP50262 | SPEZZONE FLEX PPs FLEX DN200 TUTTO FLEX MOD. RINFORZATO | PZ | EUR | 122.33
PPS10M05 | PPTUM01D0050PS50149 | ELEMENTO PPs H 1000 DN50 | PZ | EUR | 10.42
PPS10M05A | ZZALIASG0083 | ELEMENTO PPs H 1000 DN50 Conf. 250 Pz. |  | EUR | 8.46
PPS10M05B | ZZALIASG0082 | ELEMENTO PPs H 1000 DN50 Conf. 125 Pz. |  | EUR | 8.92
PPS10M05C | ZZALIASG0081 | ELEMENTO PPs H 1000 DN50 Conf. 20 Pz. |  | EUR | 9.38
PPS10M06 | PPTUM01D0060PS00013 | TUBO PPs 1 m. DN60 | PZ | EUR | 8.87
PPS10M06A | ZZALIASG0086 | ELEMENTO PPs H 1000 DN60 Conf. 250 Pz. |  | EUR | 7.22
PPS10M06B | ZZALIASG0085 | ELEMENTO PPs H 1000 DN60 Conf. 125 Pz. |  | EUR | 7.57
PPS10M06C | ZZALIASG0084 | ELEMENTO PPs H 1000 DN60 Conf. 35 Pz. |  | EUR | 7.99
PPS10M08 | PPTUM01D0080PS00014 | TUBO PPs 1 m. DN80 | PZ | EUR | 8.46
PPS10M08A | ZZALIASG0089 | ELEMENTO PPs H 1000 DN80 Conf. 250 Pz. |  | EUR | 6.88
PPS10M08B | ZZALIASG0088 | ELEMENTO PPs H 1000 DN80 Conf. 125 Pz. |  | EUR | 7.24
PPS10M08C | ZZALIASG0087 | ELEMENTO PPs H 1000 DN80 Conf. 20 Pz. |  | EUR | 7.62
PPS10M10 | PPTUM01D0100PS00015 | TUBO PPs 1 m. DN100 | PZ | EUR | 16.74
PPS10M10A | ZZALIASG0092 | ELEMENTO PPs H 1000 DN100 Conf. 160 Pz. |  | EUR | 13.62
PPS10M10B | ZZALIASG0091 | ELEMENTO PPs H 1000 DN100 Conf. 80 Pz. |  | EUR | 14.32
PPS10M10C | ZZALIASG0090 | ELEMENTO PPs H 1000 DN100 Conf. 14 Pz. |  | EUR | 15.07
PPS10M11 | PPTUM01D0110PP10026 | TUBO PPs 1 m. DN110 | PZ | EUR | 32.27
PPS10M11A | ZZALIASG0094 | ELEMENTO PPs H 1000 DN110 Conf. 120 Pz. |  | EUR | 27.59
PPS10M11B | ZZALIASG0093 | ELEMENTO PPs H 1000 DN110 Conf. 60 Pz. |  | EUR | 29.06
PPS10M125 | PPTUM01D0125PS00016 | TUBO PPs 1 m. DN125 | PZ | EUR | 25.35
PPS10M125A | ZZALIASG0097 | ELEMENTO PPs H 1000 DN125 Conf. 90 Pz. |  | EUR | 21.73
PPS10M125B | ZZALIASG0096 | ELEMENTO PPs H 1000 DN125 Conf. 45 Pz. |  | EUR | 22.88
PPS10M125C | ZZALIASG0095 | ELEMENTO PPs H 1000 DN125 Conf. 9 Pz. |  | EUR | 24.08
PPS10M16 | PPTUM01D0160PS00017 | TUBO PPs 1 m. DN160 | PZ | EUR | 38.61
PPS10M16A | ZZALIASG0100 | ELEMENTO PPs H 1000 DN160 Conf. 60 Pz. |  | EUR | 31.41
PPS10M16B | ZZALIASG0099 | ELEMENTO PPs H 1000 DN160 Conf. 30 Pz. |  | EUR | 33.02
PPS10M16C | ZZALIASG0098 | ELEMENTO PPs H 1000 DN160 Conf. 5 Pz. |  | EUR | 34.76
PPS10M20 | PPTUM01D0200PS00018 | TUBO PPs 1 m. DN200 | PZ | EUR | 68.3
PPS10M20A | ZZALIASG0103 | ELEMENTO PPs H 1000 DN200 Conf. 40 Pz. |  | EUR | 55.47
PPS10M20B | ZZALIASG0102 | ELEMENTO PPs H 1000 DN200 Conf. 20 Pz. |  | EUR | 58.39
PPS10M20C | ZZALIASG0101 | ELEMENTO PPs H 1000 DN200 Conf. 3 Pz. |  | EUR | 61.46
PPS10M25 | PPTUM01D0250PS50094 | ELEMENTO PPs H 1000 DN250 | PZ | EUR | 164.38
PPS10M25A | ZZALIASG0105 | ELEMENTO PPs H 1000 DN250 Conf. 24 Pz. |  | EUR | 140.54
PPS10M25B | ZZALIASG0104 | ELEMENTO PPs H 1000 DN250 Conf. 12 Pz. |  | EUR | 147.95
PPS10M315 | PPTUM01D0314PS50095 | ELEMENTO PPs H 1000 DN315 | PZ | EUR | 346.36
PPS10M315A | ZZALIASG0107 | ELEMENTO PPs H 1000 DN315 Conf. 16 Pz. |  | EUR | 296.15
PPS10M315B | ZZALIASG0106 | ELEMENTO PPs H 1000 DN315 Conf. 8 Pz. |  | EUR | 311.73
PPS20M05 | PPTUM02D0050PS00002 | TUBO PPs 2 m DN50 | PZ | EUR | 16.68
PPS20M05A | ZZALIASG0109 | TUBO PPs 2 m. DN50 Conf. 250 Pz. |  | EUR | 14.27
PPS20M05C | ZZALIASG0108 | TUBO PPs 2 m. DN50 Conf. 20 Pz. |  | EUR | 15.02
PPS20M06 | PPTUM02D0060PS00008 | TUBO PPs 2 m. DN60 | PZ | EUR | 17.7
PPS20M06A | ZZALIASG0111 | TUBO PPs 2 m. DN60 Conf. 250 Pz. |  | EUR | 15.14
PPS20M06C | ZZALIASG0110 | TUBO PPs 2 m. DN60 Conf. 35 Pz. |  | EUR | 15.92
PPS20M08 | PPTUM02D0080PS00007 | TUBO PPs 2 m. DN80 | PZ | EUR | 18.42
PPS20M08A | ZZALIASG0113 | TUBO PPs 2 m. DN80 Conf. 250 Pz. |  | EUR | 15.77
PPS20M08C | ZZALIASG0112 | TUBO PPs 2 m. DN80 Conf. 20 Pz. |  | EUR | 16.58
PPS20M10 | PPTUM02D0100PS00009 | TUBO PPs 2 m. DN100 | PZ | EUR | 37.57
PPS20M10A | ZZALIASG0115 | TUBO PPs 2 m. DN100 Conf. 160 Pz. |  | EUR | 33.89
PPS20M10C | ZZALIASG0114 | TUBO PPs 2 m. DN100 Conf. 14 Pz. |  | EUR | 35.7
PPS20M11 | PPTUM02D0110PS50050 | ELEMENTO PPs 2 m DN110 | PZ | EUR | 60.97
PPS20M11A | ZZALIASG0117 | TUBO PPs 2 m. DN110 Conf. 120 Pz. |  | EUR | 52.13
PPS20M11C | ZZALIASG0116 | TUBO PPs 2 m. DN110 Conf. 60 Pz. |  | EUR | 54.87
PPS20M125 | PPTUM02D0125PS00010 | TUBO PPs 2 m. DN125 | PZ | EUR | 47.39
PPS20M125A | ZZALIASG0119 | TUBO PPs 2 m. DN125 Conf. 90 Pz. |  | EUR | 40.52
PPS20M125C | ZZALIASG0118 | TUBO PPs 2 m. DN125 Conf. 9 Pz. |  | EUR | 42.65
PPS20M16 | PPTUM02D0160PS00011 | TUBO PPs 2 m. DN160 | PZ | EUR | 79.77
PPS20M16A | ZZALIASG0121 | TUBO PPs 2 m. DN160 Conf. 60 Pz. |  | EUR | 68.2
PPS20M16C | ZZALIASG0120 | TUBO PPs 2 m. DN160 Conf. 5 Pz. |  | EUR | 71.79
PPS20M20 | PPTUM02D0200PS00012 | TUBO PPs 2 m. DN200 | PZ | EUR | 113.9
PPS20M20A | ZZALIASG0123 | TUBO PPs 2 m. DN200 Conf. 40 Pz. |  | EUR | 97.4
PPS20M20C | ZZALIASG0122 | TUBO PPs 2 m. DN200 Conf. 3 Pz. |  | EUR | 102.53
PPS20M25 | PPTUM02D0250PS50193 | ELEMENTO PPs 2 m DN250 | PZ | EUR | 246.23
PPS20M25A | ZZALIASG0124 | TUBO PPs 2 m. DN250 Conf. 24 Pz. |  | EUR | 221.61
PPS20M315 | PPTUM02D0315PS00001 | TUBO PPs 2 m DN 315 | PZ | EUR | 594.08
PPS20M315A | ZZALIASG0125 | TUBO PPs 2 m. DN315 Conf. 16 Pz. |  | EUR | 534.68
PPS30G06 | PPCUG30D0060PS00061 | CURVA PPs 30Â° DN60 | PZ | EUR | 10.25
PPS30G08 | PPCUG30D0080PS00062 | CURVA PPs 30Â° DN80 | PZ | EUR | 12.01
PPS30G10 | PPCUG30D0100PS00063 | CURVA PPs 30Â° DN100 | PZ | EUR | 15.17
PPS30G11 | PPCUG30D0110PS50153 | CURVA PPs 30Â° DN110 | PZ | EUR | 19.78
PPS30G125 | PPCUG30D0125PS00064 | CURVA PPs 30Â° DN125 | PZ | EUR | 19.8
PPS30G16 | PPCUG30D0160PS00065 | CURVA PPs 30Â° DN160 | PZ | EUR | 23.55
PPS30G20 | PPCUG30D0200PS00066 | CURVA PPs 30Â° DN200 | PZ | EUR | 34.58
PPS30G25 | PPCUG30D0250PS50107 | CURVA PPs 30Â° DN250 | PZ | EUR | 164.38
PPS30G315 | PPCUG30D0314PS50108 | CURVA PPs 30Â° DN315 | PZ | EUR | 249.64
PPS45G05 | PPCUG45D0050PS00001 | CURVA PPs 45Â° DN50 | PZ | EUR | 6.02
PPS45G06 | PPCUG45D0060PS00055 | CURVA PPs 45Â° DN60 | PZ | EUR | 5.52
PPS45G06A | ZZALIASG0155 | CURVA PPs 45Â° DN60 Conf. 25 Pz. |  | EUR | 4.97
PPS45G08 | PPCUG45D0080PS00056 | CURVA PPs 45Â° DN80 | PZ | EUR | 4.7
PPS45G08A | ZZALIASG0156 | CURVA PPs 45Â° DN80 Conf. 25 Pz. |  | EUR | 3.93
PPS45G10 | PPCUG45D0100PS00057 | CURVA PPs 45Â° DN100 | PZ | EUR | 9.57
PPS45G10A | ZZALIASG0157 | CURVA PPs 45Â° DN100 Conf. 10 Pz. |  | EUR | 8.62
PPS45G11 | PPCUG45D0110PS50041 | CURVA PPs 45Â° DN 110 | PZ | EUR | 15.4
PPS45G125 | PPCUG45D0125PS00058 | CURVA PPs 45Â° DN125 | PZ | EUR | 19.8
PPS45G125A | ZZALIASG0159 | CURVA PPs 45Â° DN125 Conf. 5 Pz. |  | EUR | 17.83
PPS45G16 | PPCUG45D0160PS00059 | CURVA PPs 45Â° DN160 | PZ | EUR | 23.56
PPS45G16A | ZZALIASG0160 | CURVA PPs 45Â° DN160 Conf. 5 Pz. |  | EUR | 19.05
PPS45G20 | PPCUG45D0200PS00060 | CURVA PPs 45Â° DN200 | PZ | EUR | 34.58
PPS45G25 | PPCUG45D0250PS50106 | CURVA PPs 45Â° DN250 | PZ | EUR | 178.89
PPS87B06 | PPCUG87D0060PS00115 | CURVA PPs 87Â° DN60 C. STAFFA SUPPORTO | PZ | EUR | 37.8
PPS87B08 | PPCUG87D0080PS00116 | CURVA PPs 87Â° DN80 C. STAFFA SUPPORTO | PZ | EUR | 59.76
PPS87B10 | PPCUG87D0100PS00117 | CURVA PPs 87Â° DN100 C. STAFFA SUPPORTO | PZ | EUR | 66.01
PPS87B125 | PPCUG87D0125PS00118 | CURVA PPs 87Â° DN125 C. STAFFA SUPPORTO | PZ | EUR | 58.5
PPS87B16 | PPCUG87D0160PS00119 | CURVA PPs 87Â° DN160 C. STAFFA SUPPORTO | PZ | EUR | 78
PPS87B20 | PPCUG87D0200PS00120 | CURVA PPs 87Â° DN200 C. STAFFA SUPPORTO | PZ | EUR | 102.06
PPS87G05 | PPCUG87D0050PS00001 | CURVA PPs 87Â° DN50 | PZ | EUR | 6.6
PPS87G05A | ZZALIASG0146 | CURVA PPs 87Â° DN50 Conf. 22 Pz. |  | EUR | 5.95
PPS87G06 | PPCUG87D0060PS00049 | CURVA PPs 87Â° DN60 | PZ | EUR | 5.93
PPS87G06A | ZZALIASG0147 | CURVA PPs 87Â° DN60 Conf. 22 Pz. |  | EUR | 5.34
PPS87G08 | PPCUG87D0080PS00050 | CURVA PPs 87Â° DN80 | PZ | EUR | 4.7
PPS87G08A | ZZALIASG0148 | CURVA PPs 87Â° DN80 Conf. 22 Pz. |  | EUR | 3.93
PPS87G10 | PPCUG87D0100PS00051 | CURVA PPs 87Â° DN100 | PZ | EUR | 9.86
PPS87G10A | ZZALIASG0149 | CURVA PPs 87Â° DN100 Conf. 10 Pz. |  | EUR | 8.87
PPS87G11 | PPCUG87D0110PS50046 | CURVA PPs 87Â° DN 110 | PZ | EUR | 15.73
PPS87G11A | ZZALIASG0150 | CURVA PPs 87Â° DN110 Conf. 30 Pz. |  | EUR | 14.16
PPS87G125 | PPCUG87D0125PS00052 | CURVA PPs 87Â° DN125 | PZ | EUR | 25.22
PPS87G125A | ZZALIASG0151 | CURVA PPs 87Â° DN125 Conf. 5 Pz. |  | EUR | 22.7
PPS87G16 | PPCUG87D0160PS00053 | CURVA PPs 87Â° DN160 | PZ | EUR | 33.21
PPS87G16A | ZZALIASG0152 | CURVA PPs 87Â° DN160 Conf. 5 Pz. |  | EUR | 29.88
PPS87G20 | PPCUG87D0200PS00054 | CURVA PPs 87Â° DN200 | PZ | EUR | 45.34
PPS87G20A | ZZALIASG0153 | CURVA PPs 87Â° DN200 Conf. 4 Pz. |  | EUR | 40.79
PPS87G25 | PPCUG87D0250PS50104 | CURVA PPs 87Â° DN250 | PZ | EUR | 234.5
PPS87G315 | PPCUG87D0314PS50105 | CURVA PPs 87Â° DN315 | PZ | EUR | 249.64
PPS87I16 | PPCUG87D0160PS00158 | CURVA PPs 87Â° DN160 CON ISPEZIONE | PZ | EUR | 71.95
PPSAE06/08 | PPAU000D0060PS50056 | AUMENTO PPs DN 60 M./80 F. ECCENTRICO | PZ | EUR | 10.08
PPSAE08/10 | PPAU000D0080PS50133 | AUMENTO PPs DN 80 M./100 F. ECCENTRICO | PZ | EUR | 11.56
PPSAE08/11 | PPAU000D0080PS50134 | AUMENTO PPs DN 80 M./110 F. ECCENTRICO | PZ | EUR | 68.32
PPSAE08/16 | PPAU000D0080PS50083 | AUMENTO PPs DN 80 M./160 F. ECCENTRICO | PZ | EUR | 54.11
PPSAE11/16 | PPAU000D0110PS50089 | AUMENTO PPs DN 110 M./160 F. ECCENTRICO | PZ | EUR | 102.03
PPSAE125/16 | PPAU000D0125PS50091 | AUMENTO PPs DN 125 M./200 F. ECCENTRICO | PZ | EUR | 70.04
PPSAE125/16 | PPAU000D0125PS50092 | AUMENTO PPs DN 125 M./160 F. ECCENTRICO | PZ | EUR | 138.89
PPSAE16/20 | PPAU000D0160PS50136 | AUMENTO PPs DN 160 M./200 F. ECCENTRICO | PZ | EUR | 179.51
PPSAE20/25 | PPAU000D0200PS50093 | AUMENTO PPs DN 200M/250F ECCENTRICO | PZ | EUR | 197.9
PPSAS05/06 | PPAU000D0050PS50147 | AUMENTO PPs DN 50 M./60 F. | PZ | EUR | 11.56
PPSAS05/08 | PPAU000D0050PS50148 | AUMENTO PPs DN 50 M./80 F. | PZ | EUR | 11.56
PPSAS06/08 | PPAU000D0060PS00091 | AUMENTO PPs DN60 M./80 F. | PZ | EUR | 11.56
PPSAS08/10 | PPAU000D0080PS00092 | AUMENTO PPs DN80 M./100 F. | PZ | EUR | 13.87
PPSAS08/11 | PPAU000D0080PS10029 | AUMENTO PPs DN 80 M./110 F. | PZ | EUR | 26.8
PPSAS08/125 | PPAU000D0080PS10039 | AUMENTO PPs DN 80 M./125 F. | PZ | EUR | 90.37
PPSAS10/11 | PPAU000D0100PS00093 | AUMENTO PPs DN100 M./110 F. | PZ | EUR | 57.04
PPSAS10/125 | PPAU000D0100PS00094 | AUMENTO PPs DN100 M./125 F. | PZ | EUR | 48.81
PPSAS10/16 | PPAU000D0100PS90140 | AUMENTO PPs DN 100 M./160 F. | PZ | EUR | 55.62
PPSAS11/125 | PPAU000D0110PS50063 | AUMENTO PPs DN 110 M./125 F. | PZ | EUR | 47.08
PPSAS125/16 | PPAU000D0125PS00095 | AUMENTO PPs DN125 M./160 F. | PZ | EUR | 93.2
PPSAS125/20 | PPAU000D0125PS90144 | AUMENTO PPs DN 125 M./200 F. | PZ | EUR | 56.01
PPSAS16/20 | PPAU000D0160PS00096 | AUMENTO PPs DN160 M./200 F. | PZ | EUR | 120.35
PPSAS20/25 | PPAU000D0200PS50131 | AUMENTO PPs DN 200 M./250 F. | PZ | EUR | 363.47
PPSC2M06 | NPKAK01D0060AP10025 | TERMINALE PPS ALU EST CINESE H.200 mm. DN 60 MARRONE | PZ | EUR | 45.77
PPSC2M08 | NPKAK01D0080AP10001 | TERMINALE H200 DN 80/100 INT PPS EST ALLUMINIO MARRONE | PZ | EUR | 46.19
PPSC2M10 | NPKAK01D0100AP10023 | TERMINALE PPS ALU EST CINESE H.200 mm. DN 100 MARRONE | PZ | EUR | 63.03
PPSC2M11 | NPKAK01D0110AP10027 | TERMINALE PPS ALU EST CINESE H.200 mm. DN 110 MARRONE | PZ | EUR | 72.83
PPSC2M125 | NPKAK01D0125AP10029 | TERMINALE PPS ALU EST CINESE H.200 mm. DN 125 MARRONE | PZ | EUR | 84.82
PPSC2O06 | PPKA045D0060PS00001 | TERMINALE A 45Â° CON GRIGLIA ANTIVOLATILE IN PP NERO DN 60 | PZ | EUR | 26.45
PPSC2O08 | PPKA045D0080PS00001 | TERMINALE A 45Â° CON GRIGLIA ANTIVOLATILE IN PP NERO DN 80 | PZ | EUR | 26.45
PPSC5M06 | NPKAK01D0060AP10026 | TERMINALE PPS ALU EST CINESE H.785 mm. DN 60 MARRONE | PZ | EUR | 131.31
PPSC5M08 | NPKAK01D0080AP00001 | TERMINALE H780 DN 80/100 INT PPS EST ALLUMINIO MARRONE | PZ | EUR | 133.61
PPSC5M10 | NPKAK01D0100AP10024 | TERMINALE PPS ALU EST CINESE H.785 mm. DN 100 MARRONE | PZ | EUR | 136.34
PPSC5M11 | NPKAK01D0110AP10028 | TERMINALE PPS ALU EST CINESE H.785 mm. DN 110 MARRONE | PZ | EUR | 135.99
PPSC5M125 | NPKAK01D0125AP10030 | TERMINALE PPS ALU EST CINESE H.785 mm. DN 125 MARRONE | PZ | EUR | 151.48
PPSC5M16 | NPKAK01D0160AP10031 | TERMINALE PPS ALU EST CINESE H.785 mm. DN 160 MARRONE | PZ | EUR | 294.23
PPSCEN05 | PPVACROD0050PS00001 | PPs CROCIERA DI CENTRAGGIO DN50 | PZ | EUR | 7.09
PPSCEN06 | PPVACROD0060PS00097 | PPs CROCIERA DI CENTRAGGIO DN60 | PZ | EUR | 7.09
PPSCEN08 | PPVACROD0080PS00098 | PPs CROCIERA DI CENTRAGGIO DN80 | PZ | EUR | 6.39
PPSCEN10 | PPVACROD0100PS00111 | PPs CROCIERA DI CENTRAGGIO DN100 | PZ | EUR | 8.04
PPSCEN11 | PPVACROD0110PS50059 | PPs CROCIERA DI CENTRAGGIO DN110 | PZ | EUR | 10.86
PPSCEN125 | PPVACROD0125PS00112 | PPs CROCIERA DI CENTRAGGIO DN125 | PZ | EUR | 11.62
PPSCEN16 | PPVACROD0160PS00113 | PPs CROCIERA DI CENTRAGGIO DN160 | PZ | EUR | 14.31
PPSCEN20 | PPVACROD0200PS00114 | PPs CROCIERA DI CENTRAGGIO DN200 | PZ | EUR | 15.2
PPSEFLF05/05 | PPGUGFFD0050PP00004 | GIUNTO PPs RIGID. FLEX ANTICONTENSA DN 50 USC.DN 50 RIGID. FEMMINA | PZ | EUR | 18.75
PPSEFLF05/06 | PPGUGFFD0050PP00002 | GIUNTO PPs RIGID. DN 50 USC.DN 60 FEMMINA | MT | EUR | 18.75
PPSEFLF05/08 | PPGUGFFD0050PP00003 | GIUNTO PPs RIGID. FLEX ANTICONTENSA DN 50 USC.DN 80 RIGID. FEMMINA | PZ | EUR | 18.75
PPSEFLF06 | PPMAMFFD0060PP00003 | MANICOTTO PPs FEMMINA DN60 X FLEX CORRUGATO | PZ | EUR | 25
PPSEFLF08 | PPMAMFFD0080PP00003 | MANICOTTO PPs FEMMINA DN80 X FLEX CORRUGATO | PZ | EUR | 25
PPSEFLF10 | PPMAMFFD0100PP00003 | MANICOTTO PPs FEMMINA DN100 X FLEX CORRUGATO | PZ | EUR | 25
PPSEFLF125 | PPMAMFFD0125PP00003 | MANICOTTO PPs FEMMINA DN125 X FLEX CORRUGATO | PZ | EUR | 25
PPSEFLM05 | PPGUGFMD0050PP00001 | GIUNTO PPs RIGIDO MASC. DN50 | MT | EUR | 10.67
PPSEFLM06 | PPVAKITD0060PP00003 | KIT X FLEX PPs DN60 TUTTO FLEX N.1 GUARNIZIONE+N.1 RIDUZIONE +N.1 COLLARE X TUBO FLEX | PZ | EUR | 10.67
PPSEFLM06/05 | PPGUGFMD0050PP00003 | GIUNTO PPs DN 60 RIGIDO MASCHIO A FLEX DN 50 | PZ | EUR | 26.13
PPSEFLM08 | PPVAKITD0080PP00015 | KIT X FLEX PPs DN80 TUTTO FLEX N.1 GUARNIZIONE+N.1 RIDUZIONE +N.1 COLLARE X TUBO FLEX | PZ | EUR | 10.67
PPSEFLM08/05 | PPGUGFMD0050PP00002 | GIUNTO PPs DN 80 RIGIDO MASCHIO A FLEX DN 50 | PZ | EUR | 29.28
PPSEFLM08/06 | PPGUGFMD0080PP00001 | GIUNTO PPs DN 80 RIGIDO MASCHIO A FLEX DN 60 | PZ | EUR | 10.67
PPSEGN06 | ACVAGUTD0060SI50057 | GUARNIZIONE DN60 NERA (T120) IN EPDM | PZ | EUR | 0.88
PPSEGN08 | ACVAGUTD0080SI00290 | GUARNIZIONE DN80 IN EPDM NERA | PZ | EUR | 0.88
PPSEGN10 | ACVAGUTD0100SI00291 | GUARNIZIONE DN100 IN EPDM NERA | PZ | EUR | 1.61
PPSEGN11 | ACVAGUTD0110SI50487 | GUARNIZIONE DN 110 IN EPDM NERA (T120) | PZ | EUR | 2.02
PPSEGN125 | ACVAGUTD0125SI50074 | GUARNIZIONE DN125 IN EPDM NERA | PZ | EUR | 2.2
PPSEGN16 | ACVAGUTD0160SI00293 | GUARNIZIONE DN160 IN EPDM NERA | PZ | EUR | 3.13
PPSEKFL06 | PPVAKTID0060PS50299 | KIT PER FLEX PPs DN60 DI COLLEGAMENTO FLEX/RIGIDO MASCHIO | PZ | EUR | 16.53
PPSEKFL08 | PPVAKTID0080PS50319 | KIT PER FLEX PPs DN80 DI COLLEGAMENTO FLEX/RIGIDO MASCHIO | PZ | EUR | 18.19
PPSER50F05 | PPTUM50D0050PP00001 | ROTOLO PPs DN50 - 50 Mt. TUTTO FLEX MOD. EASY | MT | EUR | 9.77
PPSER50F05M | PPTUFLED0050PS00001 | TUBO PPs FLEX 50 m.DN 50-SOLO MASCHIO | MT | EUR | 9.79
PPSER50F06 | PPTUM50D0060PP50067 | ROTOLO PPs DN60 - 50 Mt. TUTTO FLEX MOD. EASY | MT | EUR | 9.72
PPSER50F08 | PPTUM50D0080PP50068 | ROTOLO PPs DN80 - 50 Mt. TUTTO FLEX MOD. EASY | MT | EUR | 10.21
PPSFAP | PPVATEGN0000PS00136 | PPs TEGOLA IN ALLUMINIO PIANA C.CALOTTA INFERIORE | PZ | EUR | 42.1
PPSFAS06 | ACVAFDSD00602051503 | FASCETTA SICUREZZA VIS 5 cm DN 60 AISI 304 BA H.30 mm. PP/PP o PP/INOX | PZ | EUR | 5.63
PPSFAS08 | ACVAFDSD00802051504 | FASCETTA SICUREZZA VIS 5 cm DN 80 AISI 304 BA H.30 mm. PP/PP o PP/INOX | PZ | EUR | 5.63
PPSFLFL05 | PPGUFL2D0050PP00001 | GIUNTO PPs -FLEX-FLEX DN50 | MT | EUR | 16.53
PPSFLMF06/06 | PPVAADDD0060PP00001 | PPs ADATTATORE MASCHIO / FEMMINA DN60/60 | PZ | EUR | 12.24
PPSFLMF08/08 | PPVAADDD0080PP00002 | PPs ADATTATORE MASCHIO / FEMMINA DN80/80 | PZ | EUR | 15.38
PPSFLMF10/10 | PPVAADDD0100PP00001 | PPs ADATTATORE MASCHIO / FEMMINA DN100/100 | PZ | EUR | 24.08
PPSFPI | PPVATEPN0000NN10003 | PPs TEGOLA IN PIOMBO C.CALOTTA INFERIORE UNIVERSALE | PZ | EUR | 43.76
PPSHFLF06 | PHGUGFFD0060PH00001 | GIUNTO PLASTIC PPH RIGID. FEMMINA PPH FLEX DN60 | PZ | EUR | 29.43
PPSHFLM06 | PHGUGFMD0060PH00001 | GIUNTO PLASTIC PPH RIGIDO MASC. PPH FLEX DN60 | PZ | EUR | 19.04
PPSHFLM08 | PHGUGFMD0080PH00001 | GIUNTO PLASTIC PPH RIGIDO MASC. PPH FLEX DN80 | PZ | EUR | 23.7
PPSI2E06 | PPELIPID0060PS00079 | ELEM. PPs ISPEZIONE INTERMEDIO DN60 | PZ | EUR | 25.18
PPSI2E06A | ZZALIASG0193 | ELEM. PPs ISPEZIONE INTERMEDIO DN60 Conf. 14 Pz |  | EUR | 22.65
PPSI2E08 | PPELIPID0080PS00080 | ELEM. PPs ISPEZIONE INTERMEDIO DN80 | PZ | EUR | 24.13
PPSI2E08A | ZZALIASG0194 | ELEM. PPs ISPEZIONE INTERMEDIO DN80 Conf. 14 Pz |  | EUR | 21.71
PPSI2E10 | PPELIPID0100PS00081 | ELEM. PPs ISPEZIONE INTERMEDIO DN100 | PZ | EUR | 24.71
PPSI2E10A | ZZALIASG0195 | ELEM. PPs ISPEZIONE INTERMEDIO DN100 Conf. 14 Pz |  | EUR | 22.24
PPSI2E11 | PPELIPID0110PS50052 | ELEM. PPs ISPEZIONE INTERMEDIO DN110 | PZ | EUR | 58.61
PPSI2E11A | ZZALIASG0196 | ELEM. PPs ISPEZIONE INTERMEDIO DN110 Conf. 20 Pz |  | EUR | 52.75
PPSI2E125 | PPELIPID0125PS00082 | ELEM. PPs ISPEZIONE INTERMEDIO DN125 | PZ | EUR | 35.3
PPSI2E125A | ZZALIASG0197 | ELEM. PPs ISPEZIONE INTERMEDIO DN125 Conf. 10 Pz |  | EUR | 31.78
PPSI2E16 | PPELIPID0160PS00083 | ELEM. PPs ISPEZIONE INTERMEDIO DN160 | PZ | EUR | 72.68
PPSI2E16A | ZZALIASG0198 | ELEM. PPs ISPEZIONE INTERMEDIO DN160 Conf. 4 Pz |  | EUR | 65.41
PPSI2E20 | PPELIPID0200PS00084 | ELEM. PPs ISPEZIONE INTERMEDIO DN200 | PZ | EUR | 85.65
PPSI2E20A | ZZALIASG0199 | ELEM. PPs ISPEZIONE INTERMEDIO DN200 Conf. 4 Pz |  | EUR | 77.07
PPSI2E25 | PPELIPID0250PS50111 | ELEM. PPs ISPEZIONE INTERMEDIO DN250 | PZ | EUR | 201.97
PPSI2E315 | PPELIPID0314PS50112 | ELEM. PPs ISPEZIONE INTERMEDIO DN315 | PZ | EUR | 294.33
PPSI2T08 | MPVARXXD0080PS10353 | TAPPO AD ESPANSIONE PPS DN80 | PZ | EUR | 7.49
PPSI2T10 | MPVARXXD0100PS10354 | TAPPO AD ESPANSIONE PPS DN100 | PZ | EUR | 8.87
PPSKIT08A | PPNNKITD0080PS00001 | KIT PPs FLEX 9 m.+T90+SC. COND.+COLL. DIST.+COLL. MURO C/TASS.+ PIAST. FLEX E COLLARE DN 80 | PZ | EUR | 148.17
PPSKIT08B | PPNNKITD0080PS00002 | KIT PPs T90+SC. COND.+COLL. DIST.+COLL. MURO C/TASS.+ PIAST. FLEX E COLLARE DN 80 | PZ | EUR | 82.94
PPSLR20F06 | PPTUM20D0060PP00005 | ROTOLO PPs DN60 - 20 Mt. TUTTO FLEX MOD. LIGHT | MT | EUR | 11.72
PPSLR20F06_OLD | PPTUM20D0060PP00001 | ELEMENTO PPs ROTOLO DA 20 Mt DN60 TUTTO FLEX | MT | EUR | 9.85
PPSLR20F08_OLD | PPTUM20D0080PP00002 | ELEMENTO PPs ROTOLO DA 20 Mt DN80 TUTTO FLEX | MT | EUR | 10.33
PPSLR20F10 | PPTUM20D0100PP00001 | ROTOLO PPs DN100 - 20 Mt. TUTTO FLEX MOD. LIGHT | MT | EUR | 18.93
PPSLR50F05 | PPTUM50D0050PP00006 | ROTOLO PPs DN50 - 50 Mt. TUTTO FLEX MOD. LIGHT | MT | EUR | 11.72
PPSLR50F06 | PPTUM50D0060PP50071 | ROTOLO PPs DN60 - 50 Mt. TUTTO FLEX MOD. LIGHT | MT | EUR | 11.72
PPSLR50F08 | PPTUM50D0080PP50072 | ROTOLO PPs DN80 - 50 Mt. TUTTO FLEX MOD. LIGHT | MT | EUR | 11.83
PPSLR50F10 | PPTUM50D0100PP00001 | ROTOLO PPs DN100 - 50 Mt. TUTTO FLEX MOD. LIGHT | MT | EUR | 18.93
PPSPFS05A | ZZALIASG0170 | ELEM. PPs PRELIEVO FUMI DN50 Conf. 10 Pz. |  | EUR | 17.36
PPSPFS06 | PPELPIFD0060PS00043 | ELEM. PPs PRELIEVO FUMI DN60 | PZ | EUR | 15.67
PPSPFS06A | ZZALIASG0171 | ELEM. PPs PRELIEVO FUMI DN60 Conf. 10 Pz |  | EUR | 14.1
PPSPFS08 | PPELPIFD0080PS00044 | ELEM. PPs PRELIEVO FUMI DN80 | PZ | EUR | 16.26
PPSPFS08A | ZZALIASG0172 | ELEM. PPs PRELIEVO FUMI DN80 Conf. 10 Pz. |  | EUR | 14.63
PPSPFS10 | PPELPIFD0100PS00045 | ELEM. PPs PRELIEVO FUMI DN100 | PZ | EUR | 21.19
PPSPFS10A | ZZALIASG0173 | ELEM. PPs PRELIEVO FUMI DN100 Conf. 7 Pz. |  | EUR | 19.07
PPSPFS11 | PPELPIFD0110PS00001 | ELEM. PPs PRELIEVO FUMI DN110 | PZ | EUR | 26.19
PPSPFS125 | PPELPIFD0125PS00046 | ELEM. PPs PRELIEVO FUMI DN125 | PZ | EUR | 25.81
PPSPFS125A | ZZALIASG0174 | ELEM. PPs PRELIEVO FUMI DN125 Conf. 5 Pz. |  | EUR | 23.25
PPSPFS16 | PPELPIFD0160PS00047 | ELEM. PPs PRELIEVO FUMI DN160 | PZ | EUR | 34.98
PPSPFS16A | ZZALIASG0175 | ELEM. PPs PRELIEVO FUMI DN160 Conf. 3 Pz. |  | EUR | 31.48
PPSPFS20 | PPELPIFD0200PS00048 | ELEM. PPs PRELIEVO FUMI DN200 | PZ | EUR | 44.74
PPSPFS25 | PPELPIFD0250PS50109 | ELEM. PPs PRELIEVO FUMI DN250 | PZ | EUR | 106.39
PPSPFS315 | PPELPIFD0314PS50110 | ELEM. PPs PRELIEVO FUMI DN315 | PZ | EUR | 198.3
PPSPT8M08A | ZZALIASG0178 | RACCORDO 'T' PPs 90Â° DN80 Conf. 14 Pz. |  | EUR | 10.86
PPSPT8M125A | ZZALIASG0181 | RACCORDO 'T' PPs 90Â° DN125 Conf. 4 Pz. |  | EUR | 25.72
PPSR100F06 | PPTUM1CD0060PP00001 | ELEMENTO PPs DN60 ROTOLO DA 100M | PZ | EUR | 9.27
PPSR100F08 | PPTUM1CD0080PP00002 | TUBO PPs FLEX ROTOLO 100 Mt DN 80 MM | PZ | EUR | 9.36
PPSR25F08 | PPTUM25D0080PP50068 | ROTOLO PPs DN80 - 25 Mt. MOD. M/F | MT | EUR | 9.86
PPSR25F08A | ZZALIASG0144 | ROTOLO PPs DN80 - 25 Mt. MOD. M/F - Pallet 150 Mt. |  | EUR | 9.35
PPSR25F10 | PPTUFLED0100PP00123 | ROTOLO PPs DN100 - 25 Mt. MOD. M/F | MT | EUR | 15.77
PPSR25F10_OLD | PPTUM25D0100PP50069 | ROTOLO PPs DN100 - 25 Mt. MOD. M/F | MT | EUR | 15.77
PPSR25F10_PZ | PPTUM25D0100PP50070 | ROTOLO PPs DN100 - 25 Mt. MOD. M/F | PZ | EUR | 15.77
PPSR25F10A | ZZALIASG0145 | ROTOLO PPs DN100 - 25 Mt. MOD. M/F - Pallet 150 Mt. |  | EUR | 14.97
PPSR25F11_PZ | PPTUM25D0110PP50071 | TUBO PPs FLEX ROTOLO 25 M DN 110 MM | PZ | EUR | 37.07
PPSR25F125 | PPTUFLED0125PP00125 | ROTOLO PPs DN125 - 25 Mt. MOD. M/F | MT | EUR | 20.19
PPSR25F125_OLD | PPTUM25D0125PP50071 | ROTOLO PPs DN125 - 25 Mt. MOD. M/F | MT | EUR | 20.19
PPSR25F125_PZ | PPTUM25D0125PP50074 | ROTOLO PPs DN125 - 25 Mt. MOD. M/F | PZ | EUR | 20.19
PPSR25F16 | PPTUFLED0160PP00126 | ROTOLO PPs DN160 - 25 Mt. MOD. M/F | PZ | EUR | 97.1
PPSR25F16_OLD | PPTUM25D0160PP50269 | ROTOLO PPs DN160 - 25 Mt. MOD. M/F | MT | EUR | 74.7
PPSR25F16_PZ | PPTUM25D0160PP50271 | ROTOLO PPs DN160 - 25 Mt. MOD. M/F | PZ | EUR | 74.7
PPSR30F20_PZ | PPTUM30D0200PP50263 | TUBO PPs FLEX ROTOLO 30 M DN 200 MM | PZ | EUR | 94.1
PPSR50F06 | PPTUFLED0060PP00121 | ROTOLO PPs DN60 - 50 Mt. MOD. M/F | MT | EUR | 9.77
PPSR50F06_OLD | PPTUM50D0060PP50066 | ROTOLO PPs DN60 - 50 Mt. MOD. M/F | MT | EUR | 9.77
PPSR50F06A | ZZALIASG0142 | ROTOLO PPs DN60 - 50 Mt. MOD. M/F - Pallet da 200 Mt |  | EUR | 8.81
PPSR50F08 | PPTUFLED0080PP00122 | ROTOLO PPs DN80 - 50 Mt. MOD. M/F | MT | EUR | 9.86
PPSR50F08_OLD | PPTUM50D0080PP50067 | ROTOLO PPs DN80 - 50 Mt. MOD. M/F | MT | EUR | 9.86
PPSR50F08_PZ | PPTUM50D0080PP50069 | ROTOLO PPs DN80 - 50 Mt. MOD. M/F | PZ | EUR | 9.86
PPSR50F08A | ZZALIASG0143 | ROTOLO PPs DN80 - 50 Mt. MOD. M/F - Pallet da 200 Mt |  | EUR | 8.9
PPSRC06/05 | PPRIRMFD0050PS00002 | RIDUZIONE PPs 60M./ 50F. A SCOMPARSA | PZ | EUR | 19.73
PPSRC08/06 | PPRIRMFD0080PS50143 | RIDUZIONE PPs 80M./ 60F. A SCOMPARSA | PZ | EUR | 17.07
PPSRR25F16 | PHTUFLED0160PH00001 | ROTOLO PPH DN160 - 25 Mt. TUTTO FLEX MOD. RINFORZATO | PZ | EUR | 60.85
PPSRR30F11 | PHTUFLED0110PH00001 | ROTOLO PPH DN110 - 30 Mt. TUTTO FLEX MOD. RINFORZATO | PZ | EUR | 25.46
PPSRR30F125 | PHTUFLED0125PH00001 | ROTOLO PPH DN125 - 30 Mt. TUTTO FLEX MOD. RINFORZATO | PZ | EUR | 41.39
PPSRR30F20 | PHTUFLED0200PH00001 | ROTOLO PPH DN200 - 30 Mt. TUTTO FLEX MOD. RINFORZATO | PZ | EUR | 75.21
PPSRR50F06 | PHTUFLED0060PH00001 | ROTOLO PPH DN60 - 50 Mt. TUTTO FLEX MOD. RINFORZATO | PZ | EUR | 16.82
PPSRS06/05 | PPRIRMFD0060PS00001 | RIDUZIONE PPs 60 M./ 50 F. PPs | PZ | EUR | 10.08
PPSRS08/05 | PPRIRMFD0050PS00001 | RIDUZIONE PPs 80 M./ 50 F. | PZ | EUR | 10.08
PPSRS08/06 | PPRIRMFD0080PS50138 | RIDUZIONE PPs 80 M./ 60 F. PPs | PZ | EUR | 10.08
PPSRS10/08 | PPRIRMFD0100PS50326 | RIDUZIONE PPs 100 M./ 80 F. PPs | PZ | EUR | 11.56
PPSRS11/10 | PPRIRMFD0110PS50327 | RIDUZIONE PPs 110 M./ 100 F. | PZ | EUR | 57.04
PPSRS125/10 | PPRIRMFD0125PS50324 | RIDUZIONE PPs 125 M./ 100 F. PPs | PZ | EUR | 75.27
PPSRS16/125 | PPRIRMFD0160PS50374 | RIDUZIONE PPs 160 M./ 125 F. PPs | PZ | EUR | 93.2
PPSRS20/16 | PPRIRMFD0200PS50139 | RIDUZIONE PPs 200 M./ 160 F. | PZ | EUR | 120.35
PPSSCA05 | PPVASCCD0050PS00001 | PPs SCARICO CONDENSA DN50 | PZ | EUR | 7.91
PPSSCA05A | ZZALIASG0206 | PPs SCARICO CONDENSA DN50 Conf. 20 Pz |  | EUR | 7.11
PPSSCA06 | PPELSCCD0060PS00037 | PPs SCARICO CONDENSA DN60 | PZ | EUR | 5.41
PPSSCA06A | ZZALIASG0207 | PPs SCARICO CONDENSA DN60 Conf. 20 Pz |  | EUR | 4.88
PPSSCA08 | PPELSCCD0080PS00038 | PPs SCARICO CONDENSA DN80 | PZ | EUR | 7.82
PPSSCA08A | ZZALIASG0208 | PPs SCARICO CONDENSA DN80 Conf. 20 Pz |  | EUR | 7.42
PPSSCA10 | PPELSCCD0100PS00039 | PPs SCARICO CONDENSA DN100 | PZ | EUR | 8.57
PPSSCA10A | ZZALIASG0209 | PPs SCARICO CONDENSA DN100 Conf. 20 Pz |  | EUR | 7.73
PPSSCA11 | PPELSCCD0110PS50060 | PPs SCARICO CONDENSA DN110 | PZ | EUR | 29.42
PPSSCA11A | ZZALIASG0210 | PPs SCARICO CONDENSA DN110 Conf. 30 Pz |  | EUR | 26.48
PPSSCA125 | PPELSCCD0125PS00040 | PPs SCARICO CONDENSA DN125 | PZ | EUR | 29.27
PPSSCA125A | ZZALIASG0211 | PPs SCARICO CONDENSA DN125 Conf. 4 Pz |  | EUR | 26.34
PPSSCA16 | PPELSCCD0160PS00041 | PPs SCARICO CONDENSA DN160 | PZ | EUR | 47.69
PPSSCA16A | ZZALIASG0212 | PPs SCARICO CONDENSA DN160 Conf. 4 Pz |  | EUR | 42.93
PPSSCA20 | PPELSCCD0200PS00042 | PPs SCARICO CONDENSA DN200 | PZ | EUR | 57.85
PPSSCA20A | ZZALIASG0213 | PPs SCARICO CONDENSA DN200 Conf. 4 Pz |  | EUR | 52.06
PPSSCA25 | PPELSCCD0250PS50129 | PPs SCARICO CONDENSA DN250 | PZ | EUR | 316.07
PPSSCA315 | PPELSCCD0314PS50130 | PPs SCARICO CONDENSA DN315 | PZ | EUR | 270.45
PPSSCL06 | PPPIPARD0060PS00148 | PPs PART. C/SCAR.LATER. DN60 | PZ | EUR | 5.41
PPSSCL08 | PPPIPARD0080PS00149 | PPs PART. C/SCAR.LATER. DN80 | PZ | EUR | 6.5
PPSSCL10 | PPPIPARD0100PS00150 | PPs PART. C/SCAR.LATER. DN100 | PZ | EUR | 8.57
PPSSCL11 | PPPIPARD0110PS50195 | PPs PART. C/SCAR.LATER. DN110 | PZ | EUR | 29.42
PPSSCL125 | PPPIPARD0125PS00151 | PPs PART. C/SCAR.LATER. DN125 | PZ | EUR | 23.84
PPSSCL16 | PPPIPARD0160PS00152 | PPs PART. C/SCAR.LATER. DN160 | PZ | EUR | 27.01
PPSSCL20 | PPPIPARD0200PS00153 | PPs PART. C/SCAR.LATER. DN200 | PZ | EUR | 36.36
PPSSCO08 | PPELDRCD0080PS00086 | ELEM. PPs DRENAGGIO CONDENSA DN80 | PZ | EUR | 49.97
PPSSCO125 | PPELDRCD0125PS00088 | ELEM. PPs DRENAGGIO CONDENSA DN125 | PZ | EUR | 87.43
PPSSIF | PPVASIFD0000PP90132 | PPs SIFONE SCARICO | PZ | EUR | 8.96
PPSSIFC | PPVASIFD0000PP90133 | PPs SIFONE DN A SECCO ANTIODORE | PZ | EUR | 31.06
PPST4CO06 | PPTEG45D0125PP50072 | RACC."T" PPs 45Â° DN125 USCITA DN 100 | PZ | EUR | 151.74
PPST4CO08 | PPTEG45D0160PP50073 | RACC."T" PPs 45Â° DN160 USCITA DN 100 | PZ | EUR | 206
PPST4CO10 | PPTEG45D0200PP50074 | RACC."T" PPs 45Â° DN200 USCITA DN 100 | PZ | EUR | 304.83
PPST8M05 | PPTEG90D0050PS00001 | RACC."T" PPs 90Â° DN 50 | PZ | EUR | 11.37
PPST8M06 | PPTEG90D0060PS00073 | RACCORDO 'T' PPs 90Â° DN60 | PZ | EUR | 9.96
PPST8M08 | PPTEG90D0080PS00074 | RACCORDO 'T' PPs 90Â° DN80 | PZ | EUR | 11.43
PPST8M10 | PPTEG90D0100PS00075 | RACCORDO 'T' PPs 90Â° DN100 | PZ | EUR | 15.66
PPST8M11 | PPTEG90D0110PS50049 | RACC."T" 90Â° DN 110 PPs | PZ | EUR | 43.89
PPST8M125 | PPTEG90D0125PS00076 | RACCORDO 'T' PPs 90Â° DN125 | PZ | EUR | 28.58
PPST8M16 | PPTEG90D0160PS00077 | RACCORDO 'T' PPs 90Â° DN160 | PZ | EUR | 34.78
PPST8M20 | PPTEG90D0200PS00078 | RACCORDO 'T' PPs 90Â° DN200 | PZ | EUR | 47.68
PPST8M25 | PPTEG87D0250PS50119 | RACC."T90" PPs dn 250 | PZ | EUR | 274.39
PPST8M315 | PPTEG87D0314PS50121 | RACC."T90" dn 315 PPs | PZ | EUR | 395.1
PPST8R1125 | PPTEG90D0125PS00145 | RACC."T" PPs USCITA DN 100 90Â° DN125 PPs | PZ | EUR | 28.39
PPST8R116 | PPTEG90D0160PS00146 | RACC."T" PPs USCITA DN 100 90Â° DN160 PPs | PZ | EUR | 34.09
PPST8R120 | PPTEG90D0200PS00147 | RACC."T" PPs USCITA DN 100 90Â° DN200 PPs | PZ | EUR | 46.7
PPST8RM10 | PPTEG90D0100PS00141 | RACC."T" PPs USC.DN 80 MONO 90Â° DN100 PPs | PZ | EUR | 15.58
PPST8RM11 | PPTEG90D0110PS50047 | RACC."T" PPs USC.DN 80 MONO 90Â° DN 110 PPs | PZ | EUR | 47.38
PPST8RM125 | PPTEG90D0125PS00142 | RACC."T" PPs USC.DN 80 MONO 90Â° DN125 PPs | PZ | EUR | 28.39
PPST8RM16 | PPTEG90D0160PS00143 | RACC."T" PPs USC.DN 80 MONO 90Â° DN160 PPs | PZ | EUR | 34.09
PPST8RM20 | PPTEG90D0200PS00144 | RACC."T" PPs USC.DN 80 MONO 90Â° DN200 PPs | PZ | EUR | 46.7
PPSTCI06 | PPELTPCD0060PS00031 | ELEM. PPs TAPPO CIECO DN60 | PZ | EUR | 5.01
PPSTCI08 | PPELTPCD0080PS00032 | ELEM. PPs TAPPO CIECO DN80 | PZ | EUR | 6.5
PPSTCI10 | PPELTPCD0100PS00033 | ELEM. PPs TAPPO CIECO DN100 | PZ | EUR | 8.57
PPSTCI11 | PPELTPCD0110PS50194 | ELEM. PPs TAPPO CIECO DN110 | PZ | EUR | 17.5
PPSTCI125 | PPELTPCD0125PS00034 | ELEM. PPs TAPPO CIECO DN125 | PZ | EUR | 43.65
PPSTCI16 | PPELTPCD0160PS00035 | ELEM. PPs TAPPO CIECO DN160 | PZ | EUR | 47.69
PPSTCI20 | PPELTPCD0200PS00036 | ELEM. PPs TAPPO CIECO DN200 | PZ | EUR | 57.85
PPSTCI25 | PPELTPCD0250PS50123 | ELEM. PPs TAPPO CIECO DN250 | PZ | EUR | 93.08
PPSTCI315 | PPELTPCD0314PS50124 | ELEM. PPs TAPPO CIECO DN315 | PZ | EUR | 270.45
PPSTPF | MPVARXXN0000PS10352 | TAPPO X PRELIEVO FUMI PPS | PZ | EUR | 6.24
PPSVNR08 | PPVA000D0080PS50369 | PPs DN80 SERRANDA A CLAPET | PZ | EUR | 80.6
PZS17 | SPCF000S0000NN10027 | CANNE FUMARIE PEZZO SPECIALE | PZ | EUR | 40.79
R030160 | SWVAFDSD01604200001 | MONO FASCETTA SICUREZZA DN 160 "CP" | PZ | EUR | 5.81
R051150PM | CWFAV30D0100RA01338 | FALDALE COIB.RAME REGOLABILE 5/30 DN 100/150 CON BASE IN PIOMBO 1000 x700 SENZA/FASC ANTINTEMP | PZ | EUR | 205.25
R051180PM | CWFAV30D0130RA01902 | FALDALE COIB.RAME REGOLABILE 5/30 DN 130/180 CON BASE IN PIOMBO 1000 x800 SENZA/FASC ANTINTEMP | PZ | EUR | 225.78
R051200PM | CWFAV30D0150RA01340 | FALDALE COIB.RAME REGOLABILE 5/30 DN 150/200 CON BASE IN PIOMBO 1000 x800 SENZA/FASC ANTINTEMP | PZ | EUR | 225.78
R051230PM | CWFAV30D0180RA50142 | FALDALE COIB.RAME REGOLABILE 5/30 DN 180/230 CON BASE IN PIOMBO 1000 x800 SENZA/FASC ANTINTEMP | PZ | EUR | 266.83
R051250PM | CWFAV30D0200RA50143 | FALDALE COIB.RAME REGOLABILE 5/30 DN 200/250 CON BASE IN PIOMBO 1000 x800 SENZA/FASC ANTINTEMP | PZ | EUR | 266.83
R051300PM | CWFAV30D0250RA50144 | FALDALE COIB.RAME REGOLABILE 5/30 DN 250/300 CON BASE IN PIOMBO 1100 x1000 SENZA/FASC ANTINTEMP | PZ | EUR | 307.89
R051350PM | CWFAV30D0300RA01344 | FALDALE COIB.RAME REGOLABILE 5/30 DN 300/350 CON BASE IN PIOMBO 1100 x1000 SENZA/FASC ANTINTEMP | PZ | EUR | 595.25
R057230 | ACVAROSD0230RA00004 | ROSONE COPRIMURO RAME DN230/320 (IN 2 PEZZI) | PZ | EUR | 69.68
R057250 | ACVAROSD0250RA00004 | ROSONE COPRIMURO RAME DN250/340 (IN 2 PEZZI) | PZ | EUR | 72.11
R057350 | ACVAROSD0350RA00002 | ROSONE COPRIMURO RAME DN350/440 (IN 2 PEZZI) | PZ | EUR | 85.78
R057400 | ACVAROSD0400RA00001 | ROSONE COPRIMURO RAME DN400/490 (IN 2 PEZZI) | PZ | EUR | 93.62
R057450 | ACVAROSD0450RA00001 | ROSONE COPRIMURO RAME DN450/540 (IN 2 PEZZI) | PZ | EUR | 102.09
R057500 | ACVAROSD0500RA00001 | ROSONE COPRIMURO RAME DN500/590 (IN 2 PEZZI) | PZ | EUR | 111.23
R058230 | ACVAROSD0230RA00005 | ROSONE COPRIMURO REGOLABILE 5/30 DN230/320 RAME (IN 2 PEZZI) | PZ | EUR | 72.05
R058250 | ACVAROSD0250RA00005 | ROSONE COPRIMURO REGOLABILE 5/30 DN250/340 RAME (IN 2 PEZZI) | PZ | EUR | 74.58
R058300 | ACVAROSD0300RA00003 | ROSONE COPRIMURO REGOLABILE 5/30 DN300/390 RAME (IN 2 PEZZI) | PZ | EUR | 81.35
R058350 | ACVAROSD0350RA00003 | ROSONE COPRIMURO REGOLABILE 5/30 DN350/440 RAME (IN 2 PEZZI) | PZ | EUR | 88.78
R058450 | ACVAROSD0450RA00002 | ROSONE COPRIMURO REGOLABILE 5/30 DN4550/540 RAME (IN 2 PEZZI) | PZ | EUR | 105.62
R058500 | ACVAROSD0500RA00002 | ROSONE COPRIMURO REGOLABILE 5/30 DN500/590 RAME (IN 2 PEZZI) | PZ | EUR | 115.02
R094160 | ACVACOMD0160RA00001 | COLLARE A MURO DN 160 RAME | PZ | EUR | 37.88
R25201001 | CWTEG90D01005R01568 | RACCORDO 'T' COIB.RAME 90Â° CON ISPEZ. TAPPO TONDO DN 100/150 AISI 316L BA SP.0,4 mm | PZ | EUR | 454.11
R25201002 | CWTEG90D01005R01570 | RACCORDO 'T' COIB.RAME 90Â° DN 100/150 AISI 316L BA SP.0,4 mm CON ISPEZ. TAPPO TONDO ALTA TEMP | PZ | EUR | 490.43
R25201302 | CWTEG90D01305R01569 | RACCORDO 'T' COIB.RAME 90Â° DN 130/180 AISI 316L BA SP.0,4 mm CON ISPEZ. TAPPO TONDO ALTA TEMP | PZ | EUR | 609.38
R25201501 | CWTEG90D01505R01570 | RACCORDO 'T' COIB.RAME 90Â° DN 150/200 AISI 316L BA SP.0,4 mm CON ISP. TONDA LATO OPPOSTO | PZ | EUR | 608.09
R25201802 | CWTEG90D01805R01572 | RACCORDO 'T' COIB.RAME 90Â° DN 180/230 AISI 316L BA SP.0,4 mm CON ISP. TONDA ALTA TEMP. LATO OPPOSTO | PZ | EUR | 793.29
R25202502 | CWTEG90D02505R50082 | RACCORDO 'T' COIB.RAME 90Â° DN 250/300 AISI 316L BA SP.0,5 mm CON ISP. TONDA ALTA TEMP. LATO OPPOSTO | PZ | EUR | 1107.95
R25203001 | CWTEG90D03005R50082 | RACCORDO 'T' COIB.RAME 90Â° DN 300/350 AISI 316L BA SP.0,5 mm CON ISP. TONDA LATO OPPOSTO | PZ | EUR | 1149.63
R25203002 | CWTEG90D03005R50083 | RACCORDO 'T' COIB.RAME 90Â° DN 300/350 AISI 316L BA SP.0,5 mm CON ISP. TONDA ALTA TEMP. LATO OPPOSTO | PZ | EUR | 1241.54
R2591080100 | CWAU000D00805R01446 | AUMENTO COIB.RAME DN 80/100 AISI 316L BA SP.0,4 mm | PZ | EUR | 239.93
R2591080130 | CWAU000D00805R01452 | AUMENTO COIB.RAME DN 80/130 AISI 316L BA SP.0,4 mm | PZ | EUR | 257.6
R2591080180 | CWAU000D00805R01450 | AUMENTO COIB.RAME DN 80/180 AISI 316L BA SP.0,4 mm | PZ | EUR | 335.07
R2591080200 | CWAU000D00805R01449 | AUMENTO COIB.RAME DN 80/200 AISI 316L BA SP.0,4 mm | PZ | EUR | 360.35
R2591080250 | CWAU000D00805R01448 | AUMENTO COIB.RAME DN 80/250 AISI 316L BA SP.0,4 mm | PZ | EUR | 442.13
R2591080300 | CWAU000D00805R01447 | AUMENTO COIB.RAME DN 80/300 AISI 316L BA SP.0,4 mm | PZ | EUR | 555.11
R2591100180 | CWAU000D01005R01463 | AUMENTO COIB.RAME DN 100/180 AISI 316L BA SP.0,4 mm | PZ | EUR | 335.07
R2591100200 | CWAU000D01005R01462 | AUMENTO COIB.RAME DN 100/200 AISI 316L BA SP.0,4 mm | PZ | EUR | 348.68
R2591100250 | CWAU000D01005R01461 | AUMENTO COIB.RAME DN 100/250 AISI 316L BA SP.0,4 mm | PZ | EUR | 442.13
R2591100300 | CWAU000D01005R01460 | AUMENTO COIB.RAME DN 100/300 AISI 316L BA SP.0,4 mm | PZ | EUR | 555.11
R2591130150 | CWAU000D01305R01476 | AUMENTO COIB.RAME DN 130/150 AISI 316L BA SP.0,4 mm | PZ | EUR | 337.88
R2591130180 | CWAU000D01305R01475 | AUMENTO COIB.RAME DN 130/180 AISI 316L BA SP.0,4 mm | PZ | EUR | 349.64
R2591130200 | CWAU000D01305R01474 | AUMENTO COIB.RAME DN 130/200 AISI 316L BA SP.0,4 mm | PZ | EUR | 360.35
R2591130250 | CWAU000D01305R01473 | AUMENTO COIB.RAME DN 130/250 AISI 316L BA SP.0,4 mm | PZ | EUR | 442.13
R2591130300 | CWAU000D01305R01472 | AUMENTO COIB.RAME DN 130/300 AISI 316L BA SP.0,4 mm | PZ | EUR | 555.11
R2591150180 | CWAU000D01505R01485 | AUMENTO COIB.RAME DN 150/180 AISI 316L BA SP.0,4 mm | PZ | EUR | 362.29
R2591150200 | CWAU000D01505R01484 | AUMENTO COIB.RAME DN 150/200 AISI 316L BA SP.0,4 mm | PZ | EUR | 385.65
R2591150250 | CWAU000D01505R01483 | AUMENTO COIB.RAME DN 150/250 AISI 316L BA SP.0,4 mm | PZ | EUR | 449.97
R2591150300 | CWAU000D01505R01482 | AUMENTO COIB.RAME DN 150/300 AISI 316L BA SP.0,4 mm | PZ | EUR | 555.11
R2591180300 | CWAU000D01805R01490 | AUMENTO COIB.RAME DN 180/300 AISI 316L BA SP.0,4 mm | PZ | EUR | 569.67
R2591200250 | CWAU000D02005R01497 | AUMENTO COIB.RAME DN 200/250 AISI 316L BA SP.0,4 mm | PZ | EUR | 495.65
R2591200300 | CWAU000D02005R01496 | AUMENTO COIB.RAME DN 200/300 AISI 316L BA SP.0,4 mm | PZ | EUR | 579.51
REG | ATVA000N0000NN00003 | REGOLATORE PER DESTRATIFICATORE BANVIL | PZ | EUR | 200.2
REG230M | SWGICRTD02305053746 | REGOLATORE DI TIRAGGIO MASCHIO DN 230 | PZ | EUR | 260.74
RES120T | ATVA000N0000NN00147 | RESISTENZA ELETTRICA 12 kW LUNGH. 850 mm TRIFASE | PZ | EUR | 484.7
RES15M | ATVA000N0000NN00370 | RESISTENZA ELETTRICA 1,5 kW LUNGH. 320 mm MONOFASE | PZ | EUR | 315.4
RES20M | ATVA000N0000NN00371 | RESISTENZA ELETTRICA 2 kW LUNGH. 320 mm MONOFASE | PZ | EUR | 316.56
RES30M | ATVA000N0000NN00141 | RESISTENZA ELETTRICA 3 kW LUNGH. 320 mm MONOFASE | PZ | EUR | 317.72
RES30T | ATVA000N0000NN00142 | RESISTENZA ELETTRICA 3 kW LUNGH. 350 mm TRIFASE | PZ | EUR | 423.24
RES40T | ATVA000N0000NN00143 | RESISTENZA ELETTRICA 4 kW LUNGH. 400 mm TRIFASE | PZ | EUR | 431.36
RES50T | ATVA000N0000NN00144 | RESISTENZA ELETTRICA 5 kW LUNGH. 500 mm TRIFASE | PZ | EUR | 437.15
RES60T | ATVA000N0000NN00229 | RESISTENZA ELETTRICA 6 kW LUNGH. 600 mm TRIFASE | PZ | EUR | 438.31
RES75T | ATVA000N0000NN00145 | RESISTENZA ELETTRICA 7,5 kW LUNGH. 700 mm TRIFASE | PZ | EUR | 439.47
RES90T | ATVA000N0000NN00146 | RESISTENZA ELETTRICA 9 kW LUNGH. 700 mm TRIFASE | PZ | EUR | 444.11
S401009 | ACVADETN0000NN51257 | SANIFICANTE BATTERICIDA PER VASCHE IDROMASSAGGIO SENZA SCHIUMA CON NEBULIZZATORE :SPRAY DA 750 ML | PZ | EUR | 6.87
S401014 | ACVADETN0000NN51852 | ANTIFULIGGINE 12 BUSTINE DA 50gr CAD. | PZ | EUR | 31.94
S401049 | ACVASCVQ00002051634 | SCOVOLO RETTANGOLARE 200 X 350 AISI 304 BA | PZ | EUR | 8.78
S401053 | ACVA000D0200NN52257 | ECO KIT 5 ASTE ROSSE L.1,4Mt + SCOVOLO DN200 INOX | PZ | EUR | 53.81
S453202 | ACVAGUTN0000NN50974 | GUARNIZIONE TRECCIA ARTICA NERA DN 8MM | PZ | EUR | 2.55
S453205 | ACVAGUTN0000NN52257 | GUARNIZIONE FIBROCERAMICA PIATTA AUTOADESIVA 8x2mm NERA | PZ | EUR | 1.84
S453206 | ACVAGUTN0000NN52258 | GUARNIZIONE FIBROCERAMICA PIATTA AUTOADESIVA 10x2mm NERA | PZ | EUR | 2.03
S453403 | MPVA000N0000NN53310 | DN ACCENDIFUOCO LIQUIDO IN BOTT.DA 1 L | PZ | EUR | 7.03
S455130P | MPISCCAD0130LR53298 | COPP.LANA DI ROCCIA T600 G10 DENSITA' 100 KG/MC SP.30 mm DN130 RIVEST. LEGA DI ALLUMINIO GRAFFETTATA | PZ | EUR | 236.07
S455150P | MPISCCAD0150LR53300 | COPP.LANA DI ROCCIA T600 G10 DENSITA' 100 KG/MC SP.30 mm DN150 RIVEST. LEGA DI ALLUMINIO GRAFFETTATA | PZ | EUR | 271.15
S455180P | MPISCCAD0180LR53302 | COPP.LANA DI ROCCIA T600 G10 DENSITA' 100 KG/MC SP.30 mm DN180 RIVEST. LEGA DI ALLUMINIO GRAFFETTATA | PZ | EUR | 287.1
S455200P | MPISCCAD0200LR53303 | COPP.LANA DI ROCCIA T600 G10 DENSITA' 100 KG/MC SP.30 mm DN200 RIVEST. LEGA DI ALLUMINIO GRAFFETTATA | PZ | EUR | 306.24
S455230P | MPISCCAD0230LR00001 | COPP.LANA DI ROCCIA T600 G10 DENSITA' 100 KG/MC SP.30 mm DN230 RIVEST. LEGA DI ALLUMINIO GRAFFETTATA | PZ | EUR | 331.76
S455250P | MPISCCAD0250LR53305 | COPP.LANA DI ROCCIA T600 G10 DENSITA' 100 KG/MC SP.30 mm DN250 RIVEST. LEGA DI ALLUMINIO GRAFFETTATA | PZ | EUR | 350.91
S455300P | MPISCCAD0300LR53306 | COPP.LANA DI ROCCIA T600 G10 DENSITA' 100 KG/MC SP.30 mm DN300 RIVEST. LEGA DI ALLUMINIO GRAFFETTATA | PZ | EUR | 385.99
S455350P | MPISCCAD0350LR52484 | COPP.LANA DI ROCCIA T600 G10 DENSITA' 100 KG/MC SP.30 mm DN350 RIVEST. LEGA DI ALLUMINIO GRAFFETTATA | PZ | EUR | 421.09
S45599GI | MPVANASN0000NN00864 | NASTRO ADESIVO PVC GIALLO | PZ | EUR | 5.66
S45599NE | MPVANASN0000NN00863 | NASTRO ADESIVO PVC NERO | PZ | EUR | 11.38
S45599VAL | ATVA000N0000NN00186 | VALIGETTA PER ACCESSORI | PZ | EUR | 56.91
SAT130 | ACVASPUD01302000387 | SUPPORTO A TETTO DN130 | PZ | EUR | 44.83
SAT150 | ACVASPUD01502000389 | SUPPORTO A TETTO DN150 | PZ | EUR | 44.83
SAT180 | ACVASPUD01802000391 | SUPPORTO A TETTO DN180 | PZ | EUR | 44.83
SAT230 | ACVASPUD02302000394 | SUPPORTO A TETTO DN230 | PZ | EUR | 48.95
SAT300 | ACVASPUD03002000396 | SUPPORTO A TETTO DN300 | PZ | EUR | 52.13
SAT350 | ACVASPUD03502000397 | SUPPORTO A TETTO DN350 | PZ | EUR | 57.34
SCB30-30 | ATVASCRN00005000002 | SCAMBIATORE A PIASTRE SALDOBRASATE AISI 316L MOD. 30-30 | PZ | EUR | 288.6
SCB30-40 | ATVASCRN00005000003 | SCAMBIATORE A PIASTRE SALDOBRASATE AISI 316L MOD. 30-40 | PZ | EUR | 338.36
SCB40-30 | ATVASCRN00005000001 | SCAMBIATORE A PIASTRE SALDOBRASATE AISI 316L MOD. 40-30 | PZ | EUR | 257.64
SCB40-40 | ATVASCRN00005000004 | SCAMBIATORE A PIASTRE SALDOBRASATE AISI 316L MOD. 40-40 | PZ | EUR | 310.71
SETUBO0301001 | ATVA000N0000NN00556 | TUBO SUPERT DN17 x 2mm -Rotolo da 240 Metri | PZ | EUR | 1.06
SLALUT6910 | AOTEG90D0100AL10458 | RACC."T" 90Â° DN100 BIANCO | PZ | EUR | 60.29
SRACAD0101001 | ATVA000N0000NN00653 | GIUNTO DI DILATAZIONE 2000 X 100 mm | PZ | EUR | 20.75
SRACAD0101002 | ATVA000N0000NN00654 | GUAINA PROTETTIVA PER TUBO DN 17 X 2 mm Rotolo da 50 mt | PZ | EUR | 61.54
SRACCO0101001 | ATVA000N0000NN00460 | CASSETTA DA INCASSO CON PORTA METALLICA L.500 x H.630 x P.80 mm | PZ | EUR | 126.08
SRACCO0101002 | ATVA000N0000NN00461 | CASSETTA DA INCASSO CON PORTA METALLICA L.700 x H.630 x P.80 mm | PZ | EUR | 146.22
SRACCO0101003 | ATVA000N0000NN00462 | CASSETTA DA INCASSO CON PORTA METALLICA L.850 x H.630 x P.80 mm | PZ | EUR | 155.69
SRACCO0101004 | ATVA000N0000NN00463 | CASSETTA DA INCASSO CON PORTA METALLICA L.1000 x H.630 x P.80 mm | PZ | EUR | 175.22
SRACCO0101008 | ATVA000N0000NN00739 | CASSETTA DA INCASSO CON PORTA METALLICA L.1000 x H.630 x P.110 mm | PZ | EUR | 203.88
SRACCO0201001 | ATVA000N0000NN00724 | ADATTATORE EUROCONO PER TUBO DN16 x SP.2 mm | PZ | EUR | 3.8
SRACCO0201002 | ATVA000N0000NN00550 | ADATTATORE EUROCONO PER TUBO DN17 x SP.2 mm | PZ | EUR | 3.05
SRACCO0201003 | ATVA000N0000NN00551 | ADATTATORE EUROCONO PER TUBO DN20 x SP.2 mm | PZ | EUR | 3.84
SRACCO0201004 | ATVA000N0000NN00767 | VALVOLA A SFERA PER COLLETTORE DN 1" | PZ | EUR | 45.94
SRACCO0201005 | ATVA000N0000NN00740 | VALVOLA A SFERA PER COLLETTORE DN 1" 1/4 | PZ | EUR | 65.8
SRACCO0201013 | ATVA000N0000NN00725 | SDOPPIATORE PER COLLETTORE XKP/MKP/EKP | PZ | EUR | 21.93
SRACCO0201022 | ATVA000N0000NN00549 | ADATTATORE EUROCONO PER TUBO DN12 x SP.2 mm | PZ | EUR | 4.31
SRACPA0101001 | ATVA000N0000NN00527 | FASCIA PERIMETRALE H250mm x SP. 0,8 mm - Rotolo da 25 Metri | PZ | EUR | 1.66
SRACPA0101002 | ATVA000N0000NN00528 | FASCIA PERIMETRALE H250mm x SP.8 mm - Rotolo da 25 Metri | PZ | EUR | 2.55
SRACPA0101003 | ATVA000N0000NN00649 | BARRIERA VAPORE PE SP. 180 my H 1000 + 1000 mm L. 50 ML. Rotolo da 100 Metri | PZ | EUR | 1.76
SRACPA0101011 | ATVA000N0000NN00650 | RETE ELETTROSALDATA 2100 X 1200 mm DN 3 MAGLIA 100 X 100 mm | PZ | EUR | 7.17
SRACPA0101012 | ATVA000N0000NN00651 | RETE ELETTROSALDATA 2100 X1200 mm DN 3 MAGLIA 150 X 150 mm | PZ | EUR | 5.17
SRACPA0101016 | ATVA000N0000NN00529 | FASCIA PERIMETRALE H150mm x SP.0,8 mm - Rotolo da 50 Metri | PZ | EUR | 2.13
SRACTU0101001 | ATVA000N0000NN00548 | CURVA RIGIDA DI SOSTEGNO PER TUBO DN16 & DN17 x Sp.2 mm | PZ | EUR | 1.2
SRACTU0101002 | ATVA000N0000NN00555 | CLIP FISSAGGIO TUBO PER PANNELLO HSLICK | PZ | EUR | 0.04
SRACTU0101003 | ATVA000N0000NN00554 | CLIP PIANA FISSAGGIO TUBO PER PANNELLO A FUNGO | PZ | EUR | 0.14
SRACTU0101010 | ATVA000N0000NN00652 | CLIP RETE D.3 PER TACKER PER TUBO DN 17 E 20 X 2 mm | PZ | EUR | 0.18
SRACTU0101011 | ATVA000N0000NN00547 | CURVA RIGIDA DI SOSTEGNO PER TUBO DN20 x Sp.2 mm | PZ | EUR | 2.04
SRADDI0101003 | ATVA000N0000NN00604 | ADDITIVO INIBITORE - Tanica da 1 Litro | PZ | EUR | 28.05
SRADDI0101004 | ATVA000N0000NN00603 | ADDITIVO PER MASSETTO - Tanica da 10 Litri | PZ | EUR | 56.31
SRATTR0101001 | ATVA000N0000NN00605 | SVOLGITORE TUBO | PZ | EUR | 640.07
SRCOLL0101002 | ATVA000N0000NN00655 | COLLETTORE EKP 1" 1/4" L.195 x H.400 x P.95 mm 1" 2+2 | PZ | EUR | 238.67
SRCOLL0101003 | ATVA000N0000NN00656 | COLLETTORE EKP 1" 1/4" L.240 x H.400 x P.95 mm 1" 3+3 | PZ | EUR | 285.55
SRCOLL0101004 | ATVA000N0000NN00657 | COLLETTORE EKP 1" 1/4" L.285 x H.400 x P.95 mm 1" 4+4 | PZ | EUR | 345.21
SRCOLL0101005 | ATVA000N0000NN00658 | COLLETTORE EKP 1" 1/4" L.330 x H.400 x P.95 mm 1" 5+5 | PZ | EUR | 400.62
SRCOLL0101006 | ATVA000N0000NN00659 | COLLETTORE EKP 1" 1/4" L.375 x H.400 x P.95 mm 1" 6+6 | PZ | EUR | 458.17
SRCOLL0101007 | ATVA000N0000NN00660 | COLLETTORE EKP 1" 1/4" L.420 x H.400 x P.95 mm 1" 7+7 | PZ | EUR | 515.69
SRCOLL0101008 | ATVA000N0000NN00661 | COLLETTORE EKP 1" 1/4" L.465 x H.400 x P.95 mm 1" 8+8 | PZ | EUR | 573.24
SRCOLL0101009 | ATVA000N0000NN00662 | COLLETTORE EKP 1" 1/4" L.510 x H.400 x P.95 mm 1" 9+9 | PZ | EUR | 632.9
SRCOLL0101010 | ATVA000N0000NN00663 | COLLETTORE EKP 1" 1/4" L.555 x H.400 x P.95 mm 1" 10+10 | PZ | EUR | 686.15
SRCOLL0101011 | ATVA000N0000NN00664 | COLLETTORE EKP 1" 1/4" L.600 x H.400 x P.95 mm 1" 11+11 | PZ | EUR | 745.82
SRCOLL0101012 | ATVA000N0000NN00665 | COLLETTORE EKP 1" 1/4" L.645 x H.400 x P.95 mm 1" 12+12 | PZ | EUR | 805.49
SRCOLL0101013 | ATVA000N0000NN00629 | COLLETTORE EKP 1" 1/4" L.690 x H.400 x P.95 mm 1" - 13+13 | PZ | EUR | 869.41
SRCOLL0101014 | ATVA000N0000NN00630 | COLLETTORE EKP 1" 1/4" L.735 x H.400 x P.95 mm 1" - 14+14 | PZ | EUR | 929.08
SRCOLL0101015 | ATVA000N0000NN00631 | COLLETTORE EKP 1" 1/4" L.780 x H.400 x P.95 mm 1" - 15+15 | PZ | EUR | 990.9
SRCOLL0101016 | ATVA000N0000NN00741 | COLLETTORE EKP 1" 1/4" L.820 x H.400 x P.95 mm 1" - 16+16 | PZ | EUR | 1004.6
SRCOLL0102002 | ATVA000N0000NN00632 | COLLETTORE DI DISTRIBUZIONE IN POLIMERO 1" L.220 x H.380 x P.70 mm 1" 2+2 | PZ | EUR | 208.2
SRCOLL0102003 | ATVA000N0000NN00633 | COLLETTORE DI DISTRIBUZIONE IN POLIMERO 1" L.265 x H.380 x P.70 mm 1" 3+3 | PZ | EUR | 246.95
SRCOLL0102004 | ATVA000N0000NN00634 | COLLETTORE DI DISTRIBUZIONE IN POLIMERO 1" - L.310 x H.380 x P.70 mm 1" 4+4 | PZ | EUR | 284.97
SRCOLL0102005 | ATVA000N0000NN00635 | COLLETTORE DI DISTRIBUZIONE IN POLIMERO 1" L.355 x H.380 x P.70 mm 1" 5+5 | PZ | EUR | 324.98
SRCOLL0102006 | ATVA000N0000NN00636 | COLLETTORE DI DISTRIBUZIONE IN POLIMERO 1" L.400 x H.380 x P.70 mm 1" 6+6 | PZ | EUR | 362.45
SRCOLL0102007 | ATVA000N0000NN00637 | COLLETTORE DI DISTRIBUZIONE IN POLIMERO 1" L.445 x H.380 x P.70 mm 1" 7+7 | PZ | EUR | 402.97
SRCOLL0102008 | ATVA000N0000NN00638 | COLLETTORE DI DISTRIBUZIONE IN POLIMERO 1" L.490 x H.380 x P.70 mm 1" 8+8 | PZ | EUR | 440.45
SRCOLL0102009 | ATVA000N0000NN00639 | COLLETTORE DI DISTRIBUZIONE IN POLIMERO 1" L.535 x H.380 x P.70 mm 1" 9+9 | PZ | EUR | 485.21
SRCOLL0102010 | ATVA000N0000NN00640 | COLLETTORE DI DISTRIBUZIONE IN POLIMERO 1" L.580 x H.380 x P.70 mm 1" 10+10 | PZ | EUR | 522.28
SRCOLL0102011 | ATVA000N0000NN00641 | COLLETTORE DI DISTRIBUZIONE IN POLIMERO 1" L.625 x H.380 x P.70 mm 1" 11+11 | PZ | EUR | 563.2
SRCOLL0102012 | ATVA000N0000NN00642 | COLLETTORE DI DISTRIBUZIONE IN POLIMERO 1" L.670 x H.380 x P.70 mm 1" 12+12 | PZ | EUR | 603.47
SRCOLL0103002 | ATVA000N0000NN00666 | COLLETTORE IND 1" 1/2" L.240 x H.425 x P.95 mm 2+2 | PZ | EUR | 316.21
SRCOLL0103003 | ATVA000N0000NN00667 | COLLETTORE IND 1" 1/2" L.305 x H.425 x P.95 mm 3+3 | PZ | EUR | 400.62
SRCOLL0103004 | ATVA000N0000NN00668 | COLLETTORE IND 1" 1/2" L.370 x H.425 x P.95 mm 4+4 | PZ | EUR | 470.96
SRCOLL0103005 | ATVA000N0000NN00669 | COLLETTORE IND 1" 1/2" L.435 x H.425 x P.95 mm 5+5 | PZ | EUR | 556.19
SRCOLL0103006 | ATVA000N0000NN00670 | COLLETTORE IND 1" 1/2" L.500 x H.425 x P.95 mm 6+6 | PZ | EUR | 641.42
SRCOLL0103007 | ATVA000N0000NN00671 | COLLETTORE IND 1" 1/2" L.565 x H.425 x P.95 mm 7+7 | PZ | EUR | 712.56
SRCOLL0103008 | ATVA000N0000NN00672 | COLLETTORE IND 1" 1/2" L.630 x H.425 x P.95 mm 8+8 | PZ | EUR | 796.96
SRCOLL0103009 | ATVA000N0000NN00673 | COLLETTORE IND 1" 1/2" L.695 x H.425 x P.95 mm 9+9 | PZ | EUR | 874.51
SRCOLL0103010 | ATVA000N0000NN00674 | COLLETTORE IND 1" 1/2" L.760 x H.425 x P.95 mm 10+10 | PZ | EUR | 955.09
SRCOLL0103011 | ATVA000N0000NN00675 | COLLETTORE IND 1" 1/2" L.825 x H.425 x P.95 mm 11+11 | PZ | EUR | 1046.3
SRCOLL0103012 | ATVA000N0000NN00677 | COLLETTORE IND 1" 1/2" L.890 x H.425 x P.95 mm 12+12 | PZ | EUR | 1125.13
SRCOLL0103013 | ATVA000N0000NN00678 | COLLETTORE IND 1" 1/2" L.955 x H.425 x P.95 mm 13+13 | PZ | EUR | 1197.58
SRCOLL0103014 | ATVA000N0000NN00679 | COLLETTORE IND 1" 1/2" L.1020 x H.425 x P.95 mm 14+14 | PZ | EUR | 1291.33
SRCOLL0103015 | ATVA000N0000NN00680 | COLLETTORE IND 1" 1/2" L.1085 x H.425 x P.95 mm 15+15 | PZ | EUR | 1373.58
SRCOLL0301002 | ATVA000N0000NN00464 | COLLETTORE DI DISTRIBUZIONE IN ACCIAIO 1" L.150 x H.320 x P.95 mm 1" 2+2 | PZ | EUR | 196.65
SRCOLL0301003 | ATVA000N0000NN00465 | COLLETTORE DI DISTRIBUZIONE IN ACCIAIO 1" L.200 x H.320 x P.95 mm 1" 3+3 | PZ | EUR | 242.47
SRCOLL0301004 | ATVA000N0000NN00466 | COLLETTORE DI DISTRIBUZIONE IN ACCIAIO 1" L.250 x H.320 x P.95 mm 1" 4+4 | PZ | EUR | 281.53
SRCOLL0301005 | ATVA000N0000NN00467 | COLLETTORE DI DISTRIBUZIONE IN ACCIAIO 1" L.300 x H.320 x P.95 mm 1" 5+5 | PZ | EUR | 327.75
SRCOLL0301006 | ATVA000N0000NN00468 | COLLETTORE DI DISTRIBUZIONE IN ACCIAIO 1" L.350 x H.320 x P.95 mm 1" 6+6 | PZ | EUR | 366.82
SRCOLL0301007 | ATVA000N0000NN00469 | COLLETTORE DI DISTRIBUZIONE IN ACCIAIO 1" L.400 x H.320 x P.95 mm 1" 7+7 | PZ | EUR | 410.54
SRCOLL0301008 | ATVA000N0000NN00470 | COLLETTORE DI DISTRIBUZIONE IN ACCIAIO 1" L.450 x H.320 x P.95 mm 1" 8+8 | PZ | EUR | 453.81
SRCOLL0301009 | ATVA000N0000NN00471 | COLLETTORE DI DISTRIBUZIONE IN ACCIAIO 1" L.500 x H.320 x P.95 mm 1" 9+9 | PZ | EUR | 493.93
SRCOLL0301010 | ATVA000N0000NN00472 | COLLETTORE DI DISTRIBUZIONE IN ACCIAIO 1" L.550 x H.320 x P.95 mm 1" 10+10 | PZ | EUR | 542.05
SRCOLL0301011 | ATVA000N0000NN00473 | COLLETTORE DI DISTRIBUZIONE IN ACCIAIO 1" L.600 x H.320 x P.95 mm 1" 11+11 | PZ | EUR | 580.7
SRCOLL0301012 | ATVA000N0000NN00474 | COLLETTORE DI DISTRIBUZIONE IN ACCIAIO 1" L.650 x H.320 x P.95 mm 1" 12+12 | PZ | EUR | 621.88
SRHDEU24CC | ATVA000N0000NN00737 | CONTROCASSA IN LAMIERA PER INCASSO DEUMIDIFICATORE AD INCASSO | PZ | EUR | 171.87
SRHDEU24LI | ATVA000N0000NN00734 | DEUMIDIFICATORE UNITA' INTERNA AD INCASSO 619x760x209 mm | PZ | EUR | 2112.91
SRHDEU24LP | ATVA000N0000NN00736 | DEUMIDIFICATORE UNITA' INTERNA A PARETE DA ESTERNO 694x796x229 mm | PZ | EUR | 2852.73
SRHDEU26CS | ATVA000N0000NN00735 | DEUMIDIFICATORE UNITA' INTERNA A CONTROSOFFITTO 247x668x550 mm | PZ | EUR | 2112.91
SRHDEUPANNF | ATVA000N0000NN00738 | PANNELLO FRONTALE IN MDF LACCATO BIANCO CON GRIGLIA ASPIRAZIONE | PZ | EUR | 446.83
SRPANN0102001 | ATVA000N0000NN00544 | PANNELLO FUNGO RIGIDO HHARD H.32 mm. - 1400x800mm (24,64 mq per scatola) | PZ | EUR | 15.37
SRPANN0102002 | ATVA000N0000NN00545 | PANNELLO FUNGO RIGIDO HHARD H.41 mm. - 1400x800mm (17,92 mq per scatola) | PZ | EUR | 17.44
SRPANN0102003 | ATVA000N0000NN00546 | PANNELLO FUNGO RIGIDO HHARD H.50 mm. - 1400x800mm (13,44 mq per scatola) | PZ | EUR | 19.53
SRPANN0102006 | ATVA000N0000NN00754 | PANNELLO HSMALL H.18,5 mm - 1210x810mm (9,60 mq per scatola) | PZ | EUR | 40.56
SRPANN0105002 | ATVA000N0000NN00618 | PANNELLO FUNGO RIGIDO HHARD GRAPH H.32 mm. - 1400x800mm (24,64 mq per scatola) | PZ | EUR | 16.17
SRPANN0105003 | ATVA000N0000NN00619 | PANNELLO FUNGO RIGIDO HHARD GRAPH H.41 mm. - 1400x800mm (17,92 mq per scatola) | PZ | EUR | 18.34
SRPANN0105004 | ATVA000N0000NN00620 | PANNELLO FUNGO RIGIDO HHARD GRAPH H.50 mm. - 1400x800mm (13,44 mq per scatola) | PZ | EUR | 20.56
SRPANN0106004 | ATVA000N0000NN00733 | PANNELLO HTHREE EPS H.23 mm 10000 x 1000 | PZ | EUR | 21.47
SRREGO0101008 | ATVA000N0000NN00732 | UMIDOSTATO 230 V PER REGOLAZIONE RISCALDAMENTO E RAFFRESCAMENTO | PZ | EUR | 107.7
SRREGO0101023 | ATVA000N0000NN00553 | SERVOCOMANDO ELETTROTERMICO 4 FILI - 230V | PZ | EUR | 21
SRTUBO0101003 | ATVA000N0000NN00524 | TUBO SUPERXA DN12 x 2mm -Rotolo da 240 Metri | PZ | EUR | 1.5
SRTUBO0101005 | ATVA000N0000NN00523 | TUBO SUPERXA DN17 x 2mm -Rotolo da 240 Metri | PZ | EUR | 1.51
SRTUBO0101009 | ATVA000N0000NN00526 | TUBO SUPERXA DN17 x 2mm -Rotolo da 600 Metri | PZ | EUR | 1.51
SRTUBO0301001 | ATVA000N0000NN00726 | TUBO SUPERT DN17 x 2mm -Rotolo da 240 Metri | PZ | EUR | 1.11
SRTUBO0301002 | ATVA000N0000NN00557 | TUBO SUPERT DN17 x 2mm -Rotolo da 600 Metri | PZ | EUR | 1.11
SRTUBO0301003 | ATVA000N0000NN00558 | TUBO SUPERT DN20 x 2mm -Rotolo da 500 Metri | PZ | EUR | 1.59
TAPPOPFISOARIA | MPVARXXN00002006554 | TAPPO X PRELIEVO FUMI ISO ARIA | PZ | EUR | 29.4
TRF180180180 | SWTR000D01805060116 | TRAMOGGIA MONO DN 180 F. 180 x180 AISI 316L BA SP.0,5 mm | PZ | EUR | 178.43
TRF200200180 | SWTR000D01805060128 | TRAMOGGIA MONO DN 180 F. 200x200 AISI 316L BA SP.0,5 mm | PZ | EUR | 178.43
TRF200200200 | SWTR000D02005061977 | TRAMOGGIA MONO DN 200 F. 200x200 AISI 316L BA SP.0,5 mm | PZ | EUR | 178.43
TRF200200250 | SWTR000D02505060239 | TRAMOGGIA MONO DN 250 F. 200x200 AISI 316L BA SP.0,5 mm | PZ | EUR | 178.43
TRF250250200 | SWTR000D02505060240 | TRAMOGGIA MONO DN 200 F. 250x250 AISI 316L BA SP.0,5 mm | PZ | EUR | 196.91
TRF250250250 | SWTR000D02505060237 | TRAMOGGIA MONO DN 250 F. 250x250 AISI 316L BA SP.0,5 mm | PZ | EUR | 196.91
TRF250250300 | SWTR000D03005061854 | TRAMOGGIA MONO DN 300 F. 250 x250 AISI 316L BA SP.0,5 mm | PZ | EUR | 196.91
TRF250300200 | SWTR000D02005061986 | TRAMOGGIA MONO DN 200 F. 250 x300 AISI 316L BA SP.0,5 mm | PZ | EUR | 209.18
TRF300300250 | SWTR000D02505060241 | TRAMOGGIA MONO DN 250 F. 300x300 AISI 316L BA SP.0,5 mm | PZ | EUR | 209.18
TRF300300300 | SWTR000D03005061853 | TRAMOGGIA MONO DN 300 F. 300x300 AISI 316L BA SP.0,5 mm | PZ | EUR | 209.18
TRM180180180 | SWTR000D01805060117 | TRAMOGGIA MONO DN 180 M. 180x180 AISI 316L BA SP.0,5 mm | PZ | EUR | 178.43
TRM200200180 | SWTR000D01805060129 | TRAMOGGIA MONO DN 180 M. 200x200 AISI 316L BA SP.0,5 mm | PZ | EUR | 178.43
TRM200200200 | SWTR000D02005061978 | TRAMOGGIA MONO DN 200 M. 200x200 AISI 316L BA SP.0,5 mm | PZ | EUR | 178.43
TRM200200250 | .SWTR000D02505060242 | TRAMOGGIA MONO DN 250 M. 200 x200 AISI 316L BA SP.0,5 mm | PZ | EUR | 178.43
TRM200250200 | SWTR000D02005061982 | TRAMOGGIA MONO DN 200 MASCHIO M. 200 x250 AISI 316L BA SP.0,5 mm | PZ | EUR | 184.61
TRM200250250 | SWTR000D02505060243 | TRAMOGGIA MONO DN 250 F. 200 x250 AISI 316L BA SP.0,5 mm | PZ | EUR | 184.61
TRM250250200 | SWTR000D02005061984 | TRAMOGGIA MONO DN 200 MASCHIO M. 250 x250 AISI 316L BA SP.0,5 mm | PZ | EUR | 196.91
TRM250250250 | SWTR000D02505060245 | TRAMOGGIA MONO DN 250 M. 250 x250 AISI 316L BA SP.0,5 mm | PZ | EUR | 196.91
TRM250250300 | SWTR000D03005061855 | TRAMOGGIA MONO DN 300 M. 250 x250 AISI 316L BA SP.0,5 mm | PZ | EUR | 196.91
TRM250300200 | SWTR000D02005061985 | TRAMOGGIA MONO DN 200 MASCHIO M. 250 x300 AISI 316L BA SP.0,5 mm | PZ | EUR | 209.18
TRM250300250 | SWTR000D02505060246 | TRAMOGGIA MONO DN 250 M. 250 x300 AISI 316L BA SP.0,5 mm | PZ | EUR | 209.18
TRM250300300 | SWTR000D03005061857 | TRAMOGGIA MONO DN 300 M. 250 x300 AISI 316L BA SP.0,5 mm | PZ | EUR | 209.18
TRM300300200 | SWTR000D02005060163 | TRAMOGGIA MONO DN 200 M. 300x300 AISI 316L BA SP.0,5 mm | PZ | EUR | 209.18
TRM300300250 | SWTR000D02505060164 | TRAMOGGIA MONO DN 250 M. 300x300 AISI 316L BA SP.0,5 mm | PZ | EUR | 209.18
TRM300300300 | SWTR000D03005060134 | TRAMOGGIA MONO DN 300 M. 300x300 AISI 316L BA SP.0,5 mm | PZ | EUR | 209.18
TRM300350300 | SWTR000D03005061859 | TRAMOGGIA MONO DN 300 M. 300 x350 AISI 316L BA SP.0,5 mm | PZ | EUR | 215.37
UAACAV10 | ACVACT0D01002050500 | COLL. X CAVI TIRANTI INOX DN 100 SP.1,5 mm COLORE ARABESCATO | PZ | EUR | 33.31
UAACAV12 | ACVACT0D01202050501 | COLL. X CAVI TIRANTI INOX DN 120 SP.1,5 mm COLORE ARABESCATO | PZ | EUR | 37.77
UAACAV15 | ACVACT0D01502050499 | COLL. X CAVI TIRANTI INOX DN 150 SP.1,5 mm COLORE ARABESCATO | PZ | EUR | 41.94
UAACAV18 | ACVACT0D01802050502 | COLL. X CAVI TIRANTI INOX DN 180 SP.1,5 mm COLORE ARABESCATO | PZ | EUR | 44.72
UAACAV20 | ACVACT0D02002050503 | COLL. X CAVI TIRANTI INOX DN 200 SP.1,5 mm COLORE ARABESCATO | PZ | EUR | 45.35
UAACAV22 | ACVACT0D02202050504 | COLL. X CAVI TIRANTI INOX DN 220 SP.1,5 mm COLORE ARABESCATO | PZ | EUR | 45.77
UAACAV25 | ACVACT0D02502051058 | COLL. X CAVI TIRANTI INOX DN 250 SP.1,5 mm COLORE ARABESCATO | PZ | EUR | 46.18
UAACOL10 | ACVACOMD01002051183 | COLLARE A MURO INOX REGOLABILE DN 100 SP.2 mm H.40 mm. COLORE ARABESCATO | PZ | EUR | 25.88
UAACOL10old | ACVACOMD01002001158 | COLLARE A MURO INOX DN100 SP.2 mm H.40 mm. COLORE ARABESCATO | PZ | EUR | 25.88
UAACOL12 | ACVACOMD01202051012 | COLLARE A MURO INOX REGOLABILE DN 120 SP.2 mm H.40 mm. COLORE ARABESCATO | PZ | EUR | 27.46
UAACOL12F | ACVACOMD01202001159 | COLLARE A MURO INOX DN120 SP.2 mm H.40 mm. COLORE ARABESCATO | PZ | EUR | 27.46
UAACOL15 | ACVACOMD01502001160 | COLLARE A MURO INOX DN150 SP.2 mm H.40 mm. COLORE ARABESCATO | PZ | EUR | 31.55
UAACOL15 | ACVACOMD01502051174 | COLLARE A MURO INOX DN 150 SP.2 mm REGOLABILE H.40 mm. COLORE ARABESCATO | PZ | EUR | 31.55
UAACOL18 | ACVACOMD01802001161 | COLLARE A MURO INOX DN180 SP.2 mm H.40 mm. COLORE ARABESCATO | PZ | EUR | 36.02
UAACOL20 | ACVACOMD02002001162 | COLLARE A MURO INOX DN200 SP.2 mm H.40 mm. COLORE ARABESCATO | PZ | EUR | 38.77
UAACOL22 | ACVACOMD02202001163 | COLLARE A MURO INOX DN220 SP.2 mm H.40 mm. COLORE ARABESCATO | PZ | EUR | 39.76
UAACOL25 | ACVACOMD02502010006 | COLLARE A MURO INOX DN250 SP.2 mm H.40 mm. COLORE ARABESCATO | PZ | EUR | 44.11
UAACOL27 | ACVACOMD02702050542 | COLLARE A MURO INOX DN270 SP.2 mm H.40 mm. COLORE ARABESCATO | PZ | EUR | 49.65
UAACOT10 | ACVACOTD01002050495 | COLL. A MURO C. TASSELLO INOX ALTA TEMP. DN100 SP.1,5 mm COLORE ARABESCATO | PZ | EUR | 7.11
UAADI2 | ACVADCML02302051996 | DIST. X COLLARE MURO AISI 304 BA SP.2 mm (COPPIA) L. 230 mm. CON BULLONE MONTATO COLORE ARABESCATO | PZ | EUR | 59.62
UAADIS | ACVADCML06002051990 | DIST. X COLLARE MURO AISI 304 BA SP.2 mm (COPPIA) L. 480 mm BULLONE MONTATO COLORE ARABESCATO | PZ | EUR | 73.53
UAAFAI10 | ACFAV30D01002001185 | FALDALE REGOLABILE 5/30 INOX DN 100 COLORE ARABESCATO | PZ | EUR | 101.42
UAAFAI10 | ACFAV30D01002051771 | FALDALE REGOLABILE 5/30 DN 100 CON BASE ALLUMINIO COLORE ARABESCATO AISI 304 BA SP.0,4 mm | PZ | EUR | 101.42
UAAFAI12 | ACFAV30D01202001186 | FALDALE REGOLABILE 5/30 INOX DN 120 COLORE ARABESCATO | PZ | EUR | 118.26
UAAFAI12 | ACFAV30D01202051773 | FALDALE REGOLABILE 5/30 DN 120 CON BASE ALLUMINIO COLORE ARABESCATO AISI 304 BA SP.0,4 mm | PZ | EUR | 118.26
UAAFAI15 | ACFAV30D01502001187 | FALDALE REGOLABILE 5/30 INOX DN 150 COLORE ARABESCATO | PZ | EUR | 130.15
UAAFAI18 | ACFAV30D01802001188 | FALDALE REGOLABILE 5/30 INOX DN 180 COLORE ARABESCATO | PZ | EUR | 159.66
UAAFAI20 | ACFAV30D02002001189 | FALDALE REGOLABILE 5/30 INOX DN 200 COLORE ARABESCATO | PZ | EUR | 159.66
UAAFAI22 | ACFAV30D02202001190 | FALDALE REGOLABILE 5/30 INOX DN 220 COLORE ARABESCATO | PZ | EUR | 159.66
UAAFAI25 | ACFAV30D02502001191 | FALDALE REGOLABILE 5/30 INOX DN 250 COLORE ARABESCATO | PZ | EUR | 207.09
UAAFAP10 | ACFAPIAD01002001178 | FALDALE PIANO DN 100 COLORE ARABESCATO | PZ | EUR | 101.42
UAAFAP12 | ACFAPIAD01202001179 | FALDALE PIANO DN 120 COLORE ARABESCATO | PZ | EUR | 118.26
UAAFAP15 | ACFAPIAD01502001180 | FALDALE PIANO DN 150 COLORE ARABESCATO | PZ | EUR | 130.15
UAAFAP18 | ACFAPIAD01802001181 | FALDALE PIANO DN 180 COLORE ARABESCATO | PZ | EUR | 159.66
UAAFAP20 | ACFAPIAD02002001182 | FALDALE PIANO DN 200 COLORE ARABESCATO | PZ | EUR | 159.66
UAAFAP22 | ACFAPIAD02202001183 | FALDALE PIANO DN 220 COLORE ARABESCATO | PZ | EUR | 159.66
UAAFAP25 | ACFAPIAD02502001184 | FALDALE PIANO DN 250 COLORE ARABESCATO | PZ | EUR | 207.09
UAAFAS10 | SWVAFDSD01002004661 | MONO FASCETTA SICUREZZA DN 100 AISI 304 BA COLORE ARABESCATO | PZ | EUR | 4.59
UAAFAS12 | SWVAFDSD01202004662 | MONO FASCETTA SICUREZZA DN 120 AISI 304 BA COLORE ARABESCATO | PZ | EUR | 4.68
UAAFAS15 | SWVAFDSD01502004663 | MONO FASCETTA SICUREZZA DN 150 AISI 304 BA COLORE ARABESCATO | PZ | EUR | 5
UAAFAS18 | SWVAFDSD01802004664 | MONO FASCETTA SICUREZZA DN 180 AISI 304 BA COLORE ARABESCATO | PZ | EUR | 5.07
UAAFAS20 | SWVAFDSD02002004665 | MONO FASCETTA SICUREZZA DN 200 AISI 304 BA COLORE ARABESCATO | PZ | EUR | 5.15
UAAFAS22 | SWVAFDSD02202004666 | MONO FASCETTA SICUREZZA DN 220 AISI 304 BA COLORE ARABESCATO | PZ | EUR | 5.49
UAAFAS25 | SWVAFDSD02502004667 | MONO FASCETTA SICUREZZA DN 250 AISI 304 BA COLORE ARABESCATO | PZ | EUR | 5.92
UAAFAS27 | SWVAFDSD02702060173 | MONO FASCETTA SICUREZZA DN 270 AISI 304 BA COLORE ARABESCATO | PZ | EUR | 6.4
UAAPCS10 | ACVACSPD01002001164 | SUPPORTI X PIASTRA DN100 AISI 304 BA SP.1,5 mm COLORE ARABESCATO | PZ | EUR | 56.36
UAAPCS12 | ACVACSPD01202001165 | SUPPORTI X PIASTRA DN120 AISI 304 BA SP.1,5 mm COLORE ARABESCATO | PZ | EUR | 59.22
UAAPCS15 | ACVACSPD01502001166 | SUPPORTI X PIASTRA DN150 AISI 304 BA SP.1,5 mm COLORE ARABESCATO | PZ | EUR | 65.62
UAAPCS18 | ACVACSPD01802001167 | SUPPORTI X PIASTRA DN180 AISI 304 BA SP.1,5 mm COLORE ARABESCATO | PZ | EUR | 72.97
UAAPCS20 | ACVACSPD02002001168 | SUPPORTI X PIASTRA DN200 AISI 304 BA SP.1,5 mm COLORE ARABESCATO | PZ | EUR | 78.05
UAAPCS22 | ACVACSPD02202001169 | SUPPORTI X PIASTRA DN220 AISI 304 BA SP.1,5 mm COLORE ARABESCATO | PZ | EUR | 85.09
UAAPCS25 | ACVACSPD02502001170 | SUPPORTI X PIASTRA DN250 AISI 304 BA SP.1,5 mm COLORE ARABESCATO | PZ | EUR | 92.09
UAAPCS30 | ACVACSPD03002051545 | SUPPORTI X PIASTRA DN 300 AISI 304 BA SP.1,5 mm COLORE ARABESCATO | PZ | EUR | 108.02
UAAROI10 | ACVAROSD01002000006 | ROSONE COPRIMURO INOX REGOLABILE 5/30 DN100/190 AISI 304 BA (IN 2 PEZZI) COL. ARABESCATO | PZ | EUR | 69.8
UAAROI12 | ACVAROSD01202000007 | ROSONE COPRIMURO INOX REGOLABILE 5/30 DN120/210 AISI 304 BA (IN 2 PEZZI) COL. ARABESCATO | PZ | EUR | 70.94
UAAROI15 | ACVAROSD01502000007 | ROSONE COPRIMURO INOX REGOLABILE 5/30 DN150/240 AISI 304 BA (IN 2 PEZZI) COL. ARABESCATO | PZ | EUR | 72.76
UAAROI18 | ACVAROSD01802000007 | ROSONE COPRIMURO INOX REGOLABILE 5/30 DN180/270 AISI 304 BA (IN 2 PEZZI) COL. ARABESCATO | PZ | EUR | 74.71
UAAROI20 | ACVAROSD02002000007 | ROSONE COPRIMURO INOX REGOLABILE 5/30 DN200/290 AISI 304 BA (IN 2 PEZZI) COL. ARABESCATO | PZ | EUR | 76.09
UAAROI22 | ACVAROSD02202000004 | ROSONE COPRIMURO INOX REGOLABILE 5/30 DN220/310 AISI 304 BA (IN 2 PEZZI) COL. ARABESCATO | PZ | EUR | 77.55
UAAROI25 | ACVAROSD02502000007 | ROSONE COPRIMURO INOX REGOLABILE 5/30 DN250/340 AISI 304 BA (IN 2 PEZZI) COL. ARABESCATO | PZ | EUR | 79.56
UAAROS10 | ACVAROSD01002000005 | ROSONE COPRIMURO INOX DN100/190 AISI 304 BA (IN 2 PEZZI) COL. ARABESCATO | PZ | EUR | 68.79
UAAROS12 | ACVAROSD01202000006 | ROSONE COPRIMURO INOX DN120/210 AISI 304 BA (IN 2 PEZZI) COL. ARABESCATO | PZ | EUR | 69.85
UAAROS15 | ACVAROSD01502000006 | ROSONE COPRIMURO INOX DN150/240 AISI 304 BA (IN 2 PEZZI) COL. ARABESCATO | PZ | EUR | 71.57
UAAROS18 | ACVAROSD01802000006 | ROSONE COPRIMURO INOX DN180/270 AISI 304 BA (IN 2 PEZZI) COL. ARABESCATO | PZ | EUR | 73.44
UAAROS20 | ACVAROSD02002000006 | ROSONE COPRIMURO INOX DN200/290 AISI 304 BA (IN 2 PEZZI) COL. ARABESCATO | PZ | EUR | 74.75
UAAROS22 | ACVAROSD02202000003 | ROSONE COPRIMURO INOX DN220/310 AISI 304 BA (IN 2 PEZZI) COL. ARABESCATO | PZ | EUR | 76.14
UAAROS25 | ACVAROSD02502000006 | ROSONE COPRIMURO INOX DN250/340 AISI 304 BA (IN 2 PEZZI) COL. ARABESCATO | PZ | EUR | 78.35
UAASPI10 | ACVAANTD01002051893 | FASCETTA ANTINTEMPERIE INCLINATO A 45Â° DN 100 AISI 304 BA COLORE ARABESCATO | PZ | EUR | 35.8
UAASST10 | ACVAANTD01002001171 | FASCETTA ANTINTEMPERIE DN100 H.100 mm. COLORE ARABESCATO | PZ | EUR | 35.84
UAASST12 | ACVAANTD01202001172 | FASCETTA ANTINTEMPERIE DN120 H.100 mm. COLORE ARABESCATO | PZ | EUR | 38.62
UAASST15 | ACVAANTD01502001173 | FASCETTA ANTINTEMPERIE DN150 H.100 mm. COLORE ARABESCATO | PZ | EUR | 44.1
UAASST18 | ACVAANTD01802001174 | FASCETTA ANTINTEMPERIE DN180 H.100 mm. COLORE ARABESCATO | PZ | EUR | 57.86
UAASST20 | ACVAANTD02002001175 | FASCETTA ANTINTEMPERIE DN200 H.100 mm. COLORE ARABESCATO | PZ | EUR | 62.73
UAASST22 | ACVAANTD02202001176 | FASCETTA ANTINTEMPERIE DN220 H.100 mm. COLORE ARABESCATO | PZ | EUR | 67.55
UAASST25 | ACVAANTD02502001177 | FASCETTA ANTINTEMPERIE DN250 H.100 mm. COLORE ARABESCATO | PZ | EUR | 72.47
UAASST27 | ACVAANTD02702000002 | FASCETTA ANTINTEMPERIE DN270 H.100 mm. COLORE ARABESCATO | PZ | EUR | 72.47
UABCOT06 | PPVACOTD0060NN00099 | PPs COLL. A MURO C. TASSELLO DN60 | PZ | EUR | 5.17
UABCOT08 | PPVACOTD0080NN00100 | PPs COLL. A MURO C. TASSELLO DN80 | PZ | EUR | 7.37
UABCOT10 | PPVACOTD0100NN00101 | PPs COLL. A MURO C. TASSELLO DN100 | PZ | EUR | 8.09
UABCOT125 | PPVACOTD0125NN00102 | PPs COLL. A MURO C. TASSELLO DN125 | PZ | EUR | 14.3
UABROG06 | AOVAROSD0060GO10055 | ROSONE COPRIMURO INTERNO IN EPDM DN60 | PZ | EUR | 5.42
UABROG08 | AOVAROSD0080NN10004 | ROSONE COPRIMURO INTERNO IN EPDM DN80 | PZ | EUR | 4.56
UABROG10 | AOVAROSD0100NN10021 | ROSONE COPRIMURO INTERNO DN100 IN EPDM | PZ | EUR | 8.68
UABROG125 | AOVAROSD0125NN10043 | ROSONE COPRIMURO MONO DN125 IN EPDM | PZ | EUR | 12.68
UACCOL30 | ACVACOMD03002001132 | COLLARE A MURO DN300 SP.2 mm REGOLABILE H.40 mm. COLORATO | PZ | EUR | 45.12
UACFAI35 | ACFAV30D03502000754 | FALDALE REGOLABILE 5/30 INOX DN 350 COLORATO | PZ | EUR | 206.97
UACFAM18 | DWVAFDSD01302001122 | COIB.INOX FASCETTA SICUREZZA DN130/180 H.30 mm. COLORATO | PZ | EUR | 10.26
UACFAM20 | DWVAFDSD01502001123 | COIB.INOX FASCETTA SICUREZZA COLORATO DN150/200 H.30 mm. | PZ | EUR | 10.53
UACFAM25 | DWVAFDSD02002051442 | COIB.INOX FASCETTA SICUREZZA DN 200/ 250 H.30 mm. COLORATO | PZ | EUR | 11.26
UACFAM30 | DWVAFDSD02502001125 | COIB.INOX FASCETTA SICUREZZA COLORATO DN250/300 H.30 mm. | PZ | EUR | 12.02
UACRCOL20 | ACVACOMD02002051991 | COLLARE A MURO DN 200 SP.2 mm REGOLABILE H.40 mm. COLORATO CORTEN | PZ | EUR | 31.34
UACRFAI20 | ACFAV30D02002051794 | FALDALE REGOLABILE 5/30 INOX DN 200 CON BASE ALLUMINIO SENZA/FASC ANTINTEMP COLORATO CORTEN | PZ | EUR | 129.01
UACRFAM20 | DWVAFDSD01502052716 | COIB.INOX FASCETTA SICUREZZA DN 150/200 H.30 mm. COLORATO CORTEN | PZ | EUR | 9.36
UACRSST20 | ACVAANTD02002051902 | FASCETTA ANTINTEMPERIE INOX DN 200 H.100 mm. COLORATO CORTEN | PZ | EUR | 50.7
UACSAT18 | ACVAANTD01802051903 | FASCETTA ANTINTEMPERIE DN 130/180 AISI 304 BA SP.0,4 mm ATTRAVERSAMENTO TETTO DN EFFETTIVI 180/500 COLORATO | PZ | EUR | 176.61
UACSAT20 | ACVAANTD02002051903 | FASCETTA ANTINTEMPERIE DN 150/200 AISI 304 BA SP.0,4 mm ATTRAVERSAMENTO TETTO DN EFFETTIVI 200/500 COLORATO | PZ | EUR | 203.77
UACSAT23 | ACVAANTD02302051794 | FASCETTA ANTINTEMPERIE DN 180/230 AISI 304 BA SP.0,4 mm ATTRAVERSAMENTO TETTO DN EFFETTIVI 230/550 COLORATO | PZ | EUR | 233.69
UACSAT25 | ACVAANTD02502051903 | FASCETTA ANTINTEMPERIE DN 200/250 AISI 304 BA SP.0,4 mm ATTRAVERSAMENTO TETTO DN EFFETTIVI 250/550 COLORATO | PZ | EUR | 174.26
UAF0101 | ACVADETN0000NN51253 | LEVAMUFFA PROFESSIONALE PER EDILIZIA CON NEBULIZZATORE :SPRAY DA 750 ML | PZ | EUR | 5.31
UAF0102 | ACVADETN0000NN51254 | SCIVOLANTE PER FUMISTERIA CON NEBULIZZATORE :SPRAY DA 250 ML | PZ | EUR | 8.45
UAF0104 | ACVADETN0000NN51255 | LAVAMANI PROFESSIONALE CON NEBULIZZATORE :SPRAY DA 250 ML | PZ | EUR | 5.63
UAF0105 | ACVADETN0000NN51256 | SBLOCCANTE PROFESSIONALE PER VITI /BULLONI/TUBAZIO SPRAY DA 400ML | PZ | EUR | 5.31
UAF0109 | ACVADETN0000NN51854 | DETERGENTE PER FUMISTERIA | PZ | EUR | 6.71
UAF0110 | ACVA000N0000NN50555 | FULIVETRO | PZ | EUR | 6.25
UAF0111 | ACVADETN0000NN51612 | PULITORE FORNO E GRIGLIE BOMBOLETTA DA 400gr. | PZ | EUR | 9.38
UAF0112 | ACVADETN0000NN51847 | PULIGHISA BARATTOLO DA 500gr | PZ | EUR | 16.5
UAF0113 | ACVADETN0000NN51851 | ANTIFULIGGINE BARATTOLO DA 400gr | PZ | EUR | 27.77
UAF0115 | ACVADETN0000NN51853 | ANTIFULIGGINE TRONCHETTO DA 800gr | PZ | EUR | 15.62
UAF0117 | ACVADETN0000NN51613 | BOMBOLETTA SCHIUMA POLIURETANICA MANUALE FUOCO RITARDANTE DA 750ml | PZ | EUR | 18.74
UAF0118 | ZLIFO142 | SILICONE REFRATTARIO 1200Â° | PZ | EUR | 7.56
UAF0119N | ACVA000N0000NN50982 | SILICONE TERMORESISTENTE NERO T 350 | PZ | EUR | 7.28
UAF0119R | ZLIFO85 | SILICONE X ALTE TEMPERATURE 300Â° ROSSO | PZ | EUR | 11.78
UAF0120 | ACVA000N0000NN50980 | ADESIVO REFRATTARIO THERMOFIX 310ml ALTE TEMPERATURE 1100Â° | PZ | EUR | 9.84
UAF0121 | MPVA000N0000NN59404 | COMPOSTO REFRATTARIO 1500Â°C GRIGIO CARTUCCIA DA 500 gr | PZ | EUR | 8.94
UAF0126 | MPVA000N0000NN59405 | ADESIVO SIGILLANTE IMPERMEABILIZZANTE NERO 310 ml | PZ | EUR | 9.75
UAF0201A | MPIS000N0000NN54953 | NO SMOKE ALLUMINIO NATURALE LUNGH. 4 m. * 40mm nastro adesivo | PZ | EUR | 7.91
UAF0201B | MPIS000N0000NN54951 | NO SMOKE BIANCO LUNGH. 4 m. * 40mm nastro adesivo | PZ | EUR | 7.91
UAF0201M | MPIS000N0000NN54952 | NO SMOKE MARRONE LUNGH. 4 m. * 40mm nastro adesivo | PZ | EUR | 7.91
UAF0201N | MPIS000N0000NN54954 | NO SMOKE NERO LUNGH. 4 m. * 40mm nastro adesivo | PZ | EUR | 7.91
UAF0202 | MPVANASN0000NN00852 | NASTRO ADESIVO + ALU H 50 mm | PZ | EUR | 11.55
UAF0202H | MPVANASN0000NN00869 | NASTRO ADESIVO IN ALLUMINIO CON COLLA SPECIALE PER ALTE TEMPERATURE H. 50 mm. LUNGHEZZA 50 mT. | PZ | EUR | 12.87
UAF0202R | MPVANASN0000NN00868 | NASTRO ADESIVO IN ALLUMINIO CON RETE DI RINFORZO H. 50 mm. LUNGHEZZA 50 mt. | PZ | EUR | 12.87
UAF0203 | MPVANASN0000NN00859 | NASTRO ADESIVO + ALU H. 965mm, LUNGH. 55Mt. | PZ | EUR | 30.38
UAF0204 | ACVAGUTN0000NN51618 | GUARNIZIONE FIBROCERAMICA SEMIELASTICA DN 6MM | PZ | EUR | 9.38
UAF0205 | ACVAGUTN0000NN51619 | GUARNIZIONE FIBROCERAMICA SEMIELASTICA DN 8MM | PZ | EUR | 9.69
UAF0206 | ACVAGUTN0000NN51616 | GUARNIZIONE FIBROCERAMICA SEMIELASTICA DN 10MM | PZ | EUR | 13.4
UAF0207 | ACVAGUTN0000NN51617 | GUARNIZIONE FIBROCERAMICA SEMIELASTICA DN 12MM | PZ | EUR | 15.89
UAF0208 | ACVAGUTN0000NN51614 | GUARNIZIONE FIBROCERAMICA PIATTA AUTOADESIVA 10MM | PZ | EUR | 12.47
UAF0209 | ACVAGUTN0000NN51615 | GUARNIZIONE FIBROCERAMICA PIATTA AUTOADESIVA 15MM | PZ | EUR | 13.44
UAF0210 | ACVAGUTN0000NN51620 | GUARNIZIONE KIT FIBROCERAMICA DN 6MM + SILIC. NERO ALTA TEMP. | PZ | EUR | 12.19
UAF0211 | ACVAGUTN0000NN51621 | GUARNIZIONE KIT FIBROCERAMICA DN 8MM + SILIC. NERO ALTA TEMP. | PZ | EUR | 11.69
UAF0212 | ACVAGUTN0000NN50976 | GUARNIZIONE KIT ARTICA NERA DN 6MM+TERMOFIX 17MM | PZ | EUR | 21.87
UAF0213 | ACVAGUTN0000NN50977 | GUARNIZIONE KIT ARTICA NERA DN 8MM+TERMOFIX 17MM | PZ | EUR | 22.66
UAF0214 | ACVAGUTN0000NN50975 | GUARNIZIONE KIT ARTICA NERA DN 10MM+TERMOFIX 17MM | PZ | EUR | 23.45
UAF0215 | ACVAGUTN0000NN52254 | GUARNIZIONE KIT ARTICA NERA DN 12MM+TERMOFIX 17MM | PZ | EUR | 23.5
UAF0216 | MPVA000N0000NN58421 | ADESIVO REFRATTARIO PER TRECCE 17ml | PZ | EUR | 6.41
UAF0217 | ACVAGUTN0000NN50973 | GUARNIZIONE TRECCIA ARTICA NERA DN 6MM | PZ | EUR | 1.87
UAF0219 | ACVAGUTN0000NN50972 | GUARNIZIONE TRECCIA ARTICA NERA DN 10MM | PZ | EUR | 3.15
UAF0220 | ACVAGUTN0000NN52253 | GUARNIZIONE TRECCIA ARTICA NERA DN 12MM | PZ | EUR | 5.09
UAF0224 | MPVA000N0000NN53309 | DN ACCENDIFUOCO ECO-32 ACCENSIONI | PZ | EUR | 1.87
UAF0225 | MPVA000N0000NN53308 | DN ACCENDIFUOCO 48 ACCENSIONI A CUBETTI | PZ | EUR | 2.2
UAF0301 | ACVASCVD01202051622 | SCOVOLO TONDO DN120 AISI 304 BA | PZ | EUR | 7.74
UAF0302 | ACVASCVD01502051623 | SCOVOLO TONDO DN150 AISI 304 BA | PZ | EUR | 8.57
UAF0303 | ACVASCVD02002051624 | SCOVOLO TONDO DN200 AISI 304 BA | PZ | EUR | 9.16
UAF0304 | ACVASCVD02502051625 | SCOVOLO TONDO DN250 AISI 304 BA | PZ | EUR | 9.84
UAF0305 | ACVASCVD03002051626 | SCOVOLO TONDO DN300 AISI 304 BA | PZ | EUR | 10.56
UAF0306 | ACVASCVD0120NY51627 | SCOVOLO TONDO DN120 IN NYLON | PZ | EUR | 11.69
UAF0307 | ACVASCVD0150NY51628 | SCOVOLO TONDO DN150 IN NYLON | PZ | EUR | 12.04
UAF0308 | ACVASCVD0200NY51629 | SCOVOLO TONDO DN200 IN NYLON | PZ | EUR | 12.56
UAF0309 | ACVASCVD0250NY51630 | SCOVOLO TONDO DN250 IN NYLON | PZ | EUR | 13.73
UAF0310 | ACVASCVQ00002051631 | SCOVOLO QUADRATO 200 X 200 AISI 304 BA | PZ | EUR | 11.51
UAF0311 | ACVASCVQ00002051632 | SCOVOLO QUADRATO 250 X 250 AISI 304 BA | PZ | EUR | 11.96
UAF0312 | ACVASCVQ00002051633 | SCOVOLO QUADRATO 300 X 300 AISI 304 BA | PZ | EUR | 12.65
UAF0314 | ACVASCVQ00002051635 | SCOVOLO RETTANGOLARE 250 X 400 AISI 304 BA | PZ | EUR | 10.22
UAF0315 | ACVA000N0000NN51636 | ASTA DN17 L. 1,4 m. | PZ | EUR | 6.34
UAF0316 | ACVA000N0000NN51637 | ASTA DN18 AUTOBLOCCANTE VERDE L. 1,4 m. | PZ | EUR | 24.2
UAF0401 | ASVA000N0000NN00001 | ASPIRATORE MODELLO BASIC | PZ | EUR | 55.42
UAF0402 | ASVA000N0000NN10002 | ASPIRATORE MODELLO PROFESSIONAL | PZ | EUR | 94.79
UAF0404 | ASVA000N0000NN10003 | FILTRO IN TESSUTO modello BASIC | PZ | EUR | 13.32
UAF0408 | ASVA000N0000NN10007 | ASPIRATORE MODELLO RIU' | PZ | EUR | 99.17
UAF0601A | ACVA000N0000NN52276 | MINIASPO PER PULIZIA L. 15Mt. | PZ | EUR | 242.12
UAF0602 | ACVASCVD0070EK00002 | SCOVOLO MINISPAZZOLA PER MINIASPO DN 70 mm. IN PEK | PZ | EUR | 21.95
UAF0603 | ACVASCVD0100EK00003 | SCOVOLO MINISPAZZOLA PER MINIASPO DN 100 mm. IN PEK | PZ | EUR | 22.26
UAF0604 | ACVASCVD0130EK00001 | SCOVOLO MINISPAZZOLA PER MINIASPO DN 130 mm. IN PEK | PZ | EUR | 22.74
UAF0605 | ACVASCVD0150EK00001 | SCOVOLO MINISPAZZOLA PER MINIASPO DN 150 mm. IN PEK | PZ | EUR | 23.06
UAF0606 | ACVASCVD0200EK00001 | SCOVOLO MINISPAZZOLA PER MINIASPO DN 200 mm. IN PEK | PZ | EUR | 24.17
UAF0607 | ACVASCVD0070EK00003 | SCOVOLO MINISPAZZOLA TERMINALE PER MINIASPO DN 70 mm. IN PEK | PZ | EUR | 26.08
UAF0608 | ACVASCVD0100EK00002 | SCOVOLO MINISPAZZOLA TERMINALE PER MINIASPO DN 100 mm. IN PEK | PZ | EUR | 26.72
UAF0609 | ACVASCVD0130EK00002 | SCOVOLO MINISPAZZOLA TERMINALE PER MINIASPO DN 130 mm. IN PEK | PZ | EUR | 30.05
UAF0610 | ACVASCVD0150EK00002 | SCOVOLO MINISPAZZOLA TERMINALE PER MINIASPO DN 150 mm. IN PEK | PZ | EUR | 32.6
UAF0611 | ACVASCVD0200EK00002 | SCOVOLO MINISPAZZOLA TERMINALE PER MINIASPO DN 200 mm. IN PEK | PZ | EUR | 38.32
UAF0620B | ACVA000N0000NN52301 | ASPO DIGITALE L. 20Mt. | PZ | EUR | 658.7
UAF0621 | ACVA000N0000NN52302 | ASPO L. 20Mt. | PZ | EUR | 559.5
UAF0622 | ACVASCVD0150EK00003 | SCOVOLO SPAZZOLA DN 150 mm. CON FORO DN 28 mm | PZ | EUR | 13.52
UAF0623 | ACVASCVD0180EK00001 | SCOVOLO SPAZZOLA DN 180 mm. CON FORO DN 28 mm | PZ | EUR | 16.38
UAF0624 | ACVASCVD0200EK00003 | SCOVOLO SPAZZOLA DN 200 mm. CON FORO DN 28 mm | PZ | EUR | 14.63
UAF0625 | ACVASCVD0250EK00001 | SCOVOLO SPAZZOLA DN 250 mm. CON FORO DN 28 mm | PZ | EUR | 16.22
UAF0626 | ACVASCVD0300EK00001 | SCOVOLO SPAZZOLA DN 300 mm. CON FORO DN 28 mm | PZ | EUR | 17.81
UAF0627 | ACVASCVD01502051624 | SCOVOLO SPAZZOLA DN 150 mm. IN INOX ONDULATO CON FORO DN 28 mm | PZ | EUR | 22.04
UAF0628 | ACVASCVD01802000001 | SCOVOLO SPAZZOLA DN 180 mm. IN INOX ONDULATO CON FORO DN 28 mm | PZ | EUR | 22.82
UAF0629 | ACVASCVD02002051625 | SCOVOLO SPAZZOLA DN 200 mm. IN INOX ONDULATO CON FORO DN 28 mm | PZ | EUR | 24.2
UAF0630 | ACVASCVD02502051626 | SCOVOLO SPAZZOLA DN 250 mm. IN INOX ONDULATO CON FORO DN 28 mm | PZ | EUR | 25.4
UAF0631 | ACVASCVD03002051627 | SCOVOLO SPAZZOLA DN 300 mm. IN INOX ONDULATO CON FORO DN 28 mm | PZ | EUR | 33.53
UAF0632 | ACVASCVD05002052042 | SCOVOLO SPAZZOLA DN 500 mm. IN INOX ONDULATO CON FORO DN 28 mm | PZ | EUR | 69.44
UAF0701B | STGRMOBD0070NN10032 | GRIGLIE CON ALETTE MOBILI BRONZO ANODIZZATO 120 x 120 DNDN 70 mm. CON SERRANDA | PZ | EUR | 39.44
UAF0701S | STGRMOBD0070NN10028 | GRIGLIE CON ALETTE MOBILI ARGENTO ANODIZZATO 120 x 120 DN 70 mm. CON SERRANDA | PZ | EUR | 34.86
UAF0701W | STGRMOBD0070NN10010 | GRIGLIE CON ALETTE MOBILI BIANCO 120 x 120 DN70 CON ALETTE MOBILI E CON SERRANDA | PZ | EUR | 36.29
UAF0702B | STGRMOBD0070NN10033 | GRIGLIE CON ALETTE MOBILI BRONZO ANODIZZATO 120 x 120 DN80 CON SERRANDA | PZ | EUR | 39.44
UAF0702S | STGRMOBD0070NN10029 | GRIGLIE CON ALETTE MOBILI ARGENTO ANODIZZATO 120 x 120 DN80 CON SERRANDA | PZ | EUR | 34.86
UAF0702W | STGRMOBD0080NN10012 | GRIGLIE CON ALETTE MOBILI BIANCO 120 x 120 DN80 CON ALETTE MOBILI E CON SERRANDA | PZ | EUR | 36.29
UAF0703B | STGRMOBD0080NN10042 | GRIGLIE CON ALETTE MOBILI BRONZO ANODIZZATO 154 x145 DN80 CON SERRANDA | PZ | EUR | 39.44
UAF0703S | STGRMOBD0080NN10040 | GRIGLIE CON ALETTE MOBILI ARGENTO ANODIZZATO 154 x145 DN80 CON SERRANDA | PZ | EUR | 34.86
UAF0703W | STGRMOBD0080NN10014 | GRIGLIE CON ALETTE MOBILI BIANCO 154 x145 DN80 CON ALETTE MOBILI E CON SERRANDA | PZ | EUR | 36.29
UAF0704B | STGRMOBD0100NN10038 | GRIGLIE CON ALETTE MOBILI BRONZO ANODIZZATO 154 x145 DN100 CON SERRANDA | PZ | EUR | 39.44
UAF0704S | STGRMOBD0100NN10036 | GRIGLIE CON ALETTE MOBILI ARGENTO ANODIZZATO 154 x145 DN100 CON SERRANDA | PZ | EUR | 34.86
UAF0704W | STGRMOBD0100NN10016 | GRIGLIE CON ALETTE MOBILI BIANCO 154 x145 DN100 CON ALETTE MOBILI E CON SERRANDA | PZ | EUR | 36.29
UAF0705B | STGRMOBD0120NN10046 | GRIGLIE CON ALETTE MOBILI BRONZO ANODIZZATO 154 x145 DN120 CON SERRANDA | PZ | EUR | 39.44
UAF0705S | STGRMOBD0120NN10044 | GRIGLIE CON ALETTE MOBILI ARGENTO ANODIZZATO 154 x145 DN120 CON SERRANDA | PZ | EUR | 34.86
UAF0705W | STGRMOBD0120NN10018 | GRIGLIE CON ALETTE MOBILI BIANCO 154 x145 DN120 CON ALETTE MOBILI E CON SERRANDA | PZ | EUR | 36.29
UAF0706B | STGRMOBD0120NN10054 | GRIGLIE CON ALETTE MOBILI BRONZO ANODIZZATO 172 x172 DN120 CON SERRANDA | PZ | EUR | 44.12
UAF0706S | STGRMOBD0120NN10052 | GRIGLIE CON ALETTE MOBILI ARGENTO ANODIZZATO 172 x172 DN120 CON SERRANDA | PZ | EUR | 38.99
UAF0706W | STGRMOBD0120NN10020 | GRIGLIE CON ALETTE MOBILI BIANCO 172 x172 DN120 CON ALETTE MOBILI E CON SERRANDA | PZ | EUR | 40.56
UAF0707B | STGRMOBD0140NN10050 | GRIGLIE CON ALETTE MOBILI BRONZO ANODIZZATO 172 x172 DN140 CON SERRANDA | PZ | EUR | 44.12
UAF0707S | STGRMOBD0140NN10048 | GRIGLIE CON ALETTE MOBILI ARGENTO ANODIZZATO 172 x172 DN140 CON SERRANDA | PZ | EUR | 38.99
UAF0707W | STGRMOBD0140NN10022 | GRIGLIE CON ALETTE MOBILI BIANCO 172 x172 DN140 CON ALETTE MOBILI E CON SERRANDA | PZ | EUR | 40.56
UAF0708B | STGRMOBD0150NN10058 | GRIGLIE CON ALETTE MOBILI BRONZO ANODIZZATO 198 x198 DN150 CON SERRANDA | PZ | EUR | 48.81
UAF0708S | STGRMOBD0150NN10056 | GRIGLIE CON ALETTE MOBILI ARGENTO ANODIZZATO 198 x198 DN150 CON SERRANDA | PZ | EUR | 42.98
UAF0708W | STGRMOBD0150NN10024 | GRIGLIE CON ALETTE MOBILI BIANCO 198 x198 DN150 CON ALETTE MOBILI E CON SERRANDA | PZ | EUR | 44.84
UAF0709B | STGRMOBD0160NN10062 | GRIGLIE CON ALETTE MOBILI BRONZO ANODIZZATO 198 x198 DN160 CON SERRANDA | PZ | EUR | 48.81
UAF0709S | STGRMOBD0160NN10060 | GRIGLIE CON ALETTE MOBILI ARGENTO ANODIZZATO 198 x198 DN160 CON SERRANDA | PZ | EUR | 42.98
UAF0709W | STGRMOBD0160NN10026 | GRIGLIE CON ALETTE MOBILI BIANCO 198 x198 DN160 CON ALETTE MOBILI E CON SERRANDA | PZ | EUR | 44.84
UAF0801B | STGRMOBD0070NN10034 | GRIGLIE CON ALETTE MOBILI BRONZO ANODIZZATO 120 x 120 DNDN 70 mm. SENZA SERRANDA | PZ | EUR | 32.58
UAF0801S | STGRMOBD0070NN10030 | GRIGLIE CON ALETTE MOBILI ARGENTO ANODIZZATO 120 x 120 DNDN 70 mm. SENZA SERRANDA | PZ | EUR | 28.76
UAF0801W | STGRMOBD0070NN10011 | GRIGLIE CON ALETTE MOBILI BIANCO 120 x 120 DN70 CON ALETTE MOBILI E SENZA SERRANDA | PZ | EUR | 29.88
UAF0802B | STGRMOBD0070NN10035 | GRIGLIE CON ALETTE MOBILI BRONZO ANODIZZATO 120 x 120 DN80 SENZA SERRANDA | PZ | EUR | 32.58
UAF0802S | STGRMOBD0070NN10031 | GRIGLIE CON ALETTE MOBILI ARGENTO ANODIZZATO 120 x 120 DN80 SENZA SERRANDA | PZ | EUR | 28.76
UAF0802W | STGRMOBD0080NN10013 | GRIGLIE CON ALETTE MOBILI BIANCO 120 x 120 DN80 CON ALETTE MOBILI E SENZA SERRANDA | PZ | EUR | 29.88
UAF0803B | STGRMOBD0080NN10043 | GRIGLIE CON ALETTE MOBILI BRONZO ANODIZZATO 154 x145 DN80 SENZA SERRANDA | PZ | EUR | 32.58
UAF0803S | STGRMOBD0080NN10041 | GRIGLIE CON ALETTE MOBILI ARGENTO ANODIZZATO 154 x145 DN80 SENZA SERRANDA | PZ | EUR | 28.76
UAF0803W | STGRMOBD0080NN10015 | GRIGLIE CON ALETTE MOBILI BIANCO 154 x145 DN80 CON ALETTE MOBILI E SENZA SERRANDA | PZ | EUR | 29.88
UAF0804B | STGRMOBD0100NN10039 | GRIGLIE CON ALETTE MOBILI BRONZO ANODIZZATO 154 x145 DN100 SENZA SERRANDA | PZ | EUR | 32.58
UAF0804S | STGRMOBD0100NN10037 | GRIGLIE CON ALETTE MOBILI ARGENTO ANODIZZATO 154 x145 DN100 SENZA SERRANDA | PZ | EUR | 28.76
UAF0804W | STGRMOBD0100NN10017 | GRIGLIE CON ALETTE MOBILI BIANCO 154 x145 DN100 CON ALETTE MOBILI E SENZA SERRANDA | PZ | EUR | 29.88
UAF0805B | STGRMOBD0120NN10047 | GRIGLIE CON ALETTE MOBILI BRONZO ANODIZZATO 154 x145 DN120 SENZA SERRANDA | PZ | EUR | 32.58
UAF0805S | STGRMOBD0120NN10045 | GRIGLIE CON ALETTE MOBILI ARGENTO ANODIZZATO 154 x145 DN120 SENZA SERRANDA | PZ | EUR | 28.76
UAF0805W | STGRMOBD0120NN10019 | GRIGLIE CON ALETTE MOBILI BIANCO 154 x145 DN120 CON ALETTE MOBILI E SENZA SERRANDA | PZ | EUR | 29.88
UAF0806B | STGRMOBD0120NN10055 | GRIGLIE CON ALETTE MOBILI BRONZO ANODIZZATO 172 x172 DN120 SENZA SERRANDA | PZ | EUR | 37.28
UAF0806S | STGRMOBD0120NN10053 | GRIGLIE CON ALETTE MOBILI ARGENTO ANODIZZATO 172 x172 DN120 SENZA SERRANDA | PZ | EUR | 32.87
UAF0806W | STGRMOBD0120NN10021 | GRIGLIE CON ALETTE MOBILI BIANCO 172 x172 DN120 CON ALETTE MOBILI E SENZA SERRANDA | PZ | EUR | 34.15
UAF0807B | STGRMOBD0140NN10051 | GRIGLIE CON ALETTE MOBILI BRONZO ANODIZZATO 172 x172 DN140 SENZA SERRANDA | PZ | EUR | 37.28
UAF0807S | STGRMOBD0140NN10049 | GRIGLIE CON ALETTE MOBILI ARGENTO ANODIZZATO 172 x172 DN140 SENZA SERRANDA | PZ | EUR | 32.87
UAF0807W | STGRMOBD0140NN10023 | GRIGLIE CON ALETTE MOBILI BIANCO 172 x172 DN140 CON ALETTE MOBILI E SENZA SERRANDA | PZ | EUR | 34.15
UAF0808B | STGRMOBD0150NN10059 | GRIGLIE CON ALETTE MOBILI BRONZO ANODIZZATO 198 x198 DN150 SENZA SERRANDA | PZ | EUR | 41.98
UAF0808S | STGRMOBD0150NN10057 | GRIGLIE CON ALETTE MOBILI ARGENTO ANODIZZATO 198 x198 DN150 SENZA SERRANDA | PZ | EUR | 37.01
UAF0808W | STGRMOBD0150NN10025 | GRIGLIE CON ALETTE MOBILI BIANCO 198 x198 DN150 CON ALETTE MOBILI E SENZA SERRANDA | PZ | EUR | 38.43
UAF0809B | STGRMOBD0160NN10063 | GRIGLIE CON ALETTE MOBILI BRONZO ANODIZZATO 198 x198 DN160 SENZA SERRANDA | PZ | EUR | 41.98
UAF0809S | STGRMOBD0160NN10061 | GRIGLIE CON ALETTE MOBILI ARGENTO ANODIZZATO 198 x198 DN160 SENZA SERRANDA | PZ | EUR | 37.01
UAF0809W | STGRMOBD0160NN10027 | GRIGLIE CON ALETTE MOBILI BIANCO 198 x198 DN160 CON ALETTE MOBILI E SENZA SERRANDA | PZ | EUR | 38.43
UAF0901 | STGRMOBD0070NN10036 | GRIGLIE CON ALETTE MOBILI BIANCO 120 x 120 DN70 CON SERRANDA E ATTACCO LATERALE | PZ | EUR | 34.04
UAF1001B | STGRRFID0080AL10097 | GRIGLIE CON RETE FISSA BRONZO ANODIZZATO 160 x151 DN80 CON SERRANDA | PZ | EUR | 37.01
UAF1001S | STGRRFID0080AL10095 | GRIGLIE CON RETE FISSA ARGENTO ANODIZZATO 160 x151 DN80 CON SERRANDA | PZ | EUR | 32.73
UAF1001W | STGRRFID0080AL10093 | GRIGLIE CON RETE FISSA BIANCO 160 x151 DN80 CON SERRANDA | PZ | EUR | 34.01
UAF1002B | STGRRFID0100AL10103 | GRIGLIE CON RETE FISSA BRONZO ANODIZZATO 160 x151 DN100 CON SERRANDA | PZ | EUR | 37.01
UAF1002S | STGRRFID0100AL10101 | GRIGLIE CON RETE FISSA ARGENTO ANODIZZATO 160 x151 DN100 CON SERRANDA | PZ | EUR | 32.73
UAF1002W | STGRRFID0100AL10099 | GRIGLIE CON RETE FISSA BIANCO 160 x151 DN100 CON SERRANDA | PZ | EUR | 34.01
UAF1003B | STGRRFID0120AL10109 | GRIGLIE CON RETE FISSA BRONZO ANODIZZATO 160 x151 DN120 CON SERRANDA | PZ | EUR | 37.01
UAF1003S | STGRRFID0120AL10107 | GRIGLIE CON RETE FISSA ARGENTO ANODIZZATO 160 x151 DN120 CON SERRANDA | PZ | EUR | 32.73
UAF1003W | STGRRFID0120AL10105 | GRIGLIE CON RETE FISSA BIANCO 160 x151 DN120 CON SERRANDA | PZ | EUR | 34.01
UAF1004B | STGRRFID0120AL10121 | GRIGLIE CON RETE FISSA BRONZO ANODIZZATO 178 x178 DN120 CON SERRANDA | PZ | EUR | 41.27
UAF1004S | STGRRFID0120AL10119 | GRIGLIE CON RETE FISSA ARGENTO ANODIZZATO 178 x178 DN120 CON SERRANDA | PZ | EUR | 36.57
UAF1004W | STGRRFID0120AL10117 | GRIGLIE CON RETE FISSA BIANCO 178 x178 DN120 CON SERRANDA | PZ | EUR | 37.99
UAF1005B | STGRRFID0140AL10115 | GRIGLIE CON RETE FISSA BRONZO ANODIZZATO 178 x178 DN140 CON SERRANDA | PZ | EUR | 41.27
UAF1005S | STGRRFID0140AL10113 | GRIGLIE CON RETE FISSA ARGENTO ANODIZZATO 178 x178 DN140 CON SERRANDA | PZ | EUR | 36.57
UAF1005W | STGRRFID0140AL10111 | GRIGLIE CON RETE FISSA BIANCO 178 x178 DN140 CON SERRANDA FUORI PRODUZIONE | PZ | EUR | 37.99
UAF1006B | STGRRFID0150AL10127 | GRIGLIE CON RETE FISSA BRONZO ANODIZZATO 204 x204 DN150 CON SERRANDA | PZ | EUR | 45.55
UAF1006S | STGRRFID0150AL10125 | GRIGLIE CON RETE FISSA ARGENTO ANODIZZATO 204 x204 DN150 CON SERRANDA | PZ | EUR | 40.56
UAF1006W | STGRRFID0150AL10123 | GRIGLIE CON RETE FISSA BIANCO 204 x204 DN150 CON SERRANDA | PZ | EUR | 41.98
UAF1007B | STGRRFID0160AL10133 | GRIGLIE CON RETE FISSA BRONZO ANODIZZATO 204 x204 DN160 CON SERRANDA | PZ | EUR | 45.55
UAF1007S | STGRRFID0160AL10131 | GRIGLIE CON RETE FISSA ARGENTO ANODIZZATO 204 x204 DN160 CON SERRANDA | PZ | EUR | 40.56
UAF1007W | STGRRFID0160AL10129 | GRIGLIE CON RETE FISSA BIANCO 204 x204 DN160 CON SERRANDA | PZ | EUR | 41.98
UAF1008B | STGRRFID0080AL10098 | GRIGLIE CON RETE FISSA BRONZO ANODIZZATO 160 x151 DN80 SENZA SERRANDA | PZ | EUR | 30.32
UAF1008S | STGRRFID0080AL10096 | GRIGLIE CON RETE FISSA ARGENTO ANODIZZATO 160 x151 DN80 SENZA SERRANDA | PZ | EUR | 26.6
UAF1008W | STGRRFID0080AL10094 | GRIGLIE CON RETE FISSA BIANCO 160 x151 DN80 SENZA SERRANDA | PZ | EUR | 27.75
UAF1009B | STGRRFID0100AL10104 | GRIGLIE CON RETE FISSA BRONZO ANODIZZATO 160 x151 DN100 SENZA SERRANDA | PZ | EUR | 30.32
UAF1009S | STGRRFID0100AL10102 | GRIGLIE CON RETE FISSA ARGENTO ANODIZZATO 160 x151 DN100 SENZA SERRANDA | PZ | EUR | 26.6
UAF1009W | STGRRFID0100AL10100 | GRIGLIE CON RETE FISSA BIANCO 160 x151 DN100 SENZA SERRANDA | PZ | EUR | 27.75
UAF1010B | STGRRFID0120AL10110 | GRIGLIE CON RETE FISSA BRONZO ANODIZZATO 160 x151 DN120 SENZA SERRANDA | PZ | EUR | 30.32
UAF1010S | STGRRFID0120AL10108 | GRIGLIE CON RETE FISSA ARGENTO ANODIZZATO 160 x151 DN120 SENZA SERRANDA | PZ | EUR | 26.6
UAF1010W | STGRRFID0120AL10106 | GRIGLIE CON RETE FISSA BIANCO 160 x151 DN120 SENZA SERRANDA | PZ | EUR | 27.75
UAF1011B | STGRRFID0120AL10122 | GRIGLIE CON RETE FISSA BRONZO ANODIZZATO 178 x178 DN120 SENZA SERRANDA | PZ | EUR | 34.58
UAF1011S | STGRRFID0120AL10120 | GRIGLIE CON RETE FISSA ARGENTO ANODIZZATO 178 x178 DN120 SENZA SERRANDA | PZ | EUR | 30.74
UAF1011W | STGRRFID0120AL10118 | GRIGLIE CON RETE FISSA BIANCO 178 x178 DN120 SENZA SERRANDA | PZ | EUR | 31.75
UAF1012B | STGRRFID0140AL10116 | GRIGLIE CON RETE FISSA BRONZO ANODIZZATO 178 x178 DN140 SENZA SERRANDA | PZ | EUR | 34.58
UAF1012S | STGRRFID0140AL10114 | GRIGLIE CON RETE FISSA ARGENTO ANODIZZATO 178 x178 DN140 SENZA SERRANDA | PZ | EUR | 30.74
UAF1012W | STGRRFID0140AL10112 | GRIGLIE CON RETE FISSA BIANCO 178 x178 DN140 SENZA SERRANDA | PZ | EUR | 31.75
UAF1013B | STGRRFID0150AL10128 | GRIGLIE CON RETE FISSA BRONZO ANODIZZATO 204 x204 DN150 SENZA SERRANDA | PZ | EUR | 38.72
UAF1013S | STGRRFID0150AL10126 | GRIGLIE CON RETE FISSA ARGENTO ANODIZZATO 204 x204 DN150 SENZA SERRANDA | PZ | EUR | 34.15
UAF1013W | STGRRFID0150AL10124 | GRIGLIE CON RETE FISSA BIANCO 204 x204 DN150 SENZA SERRANDA | PZ | EUR | 35.58
UAF1014B | STGRRFID0160AL10134 | GRIGLIE CON RETE FISSA BRONZO ANODIZZATO 204 x204 DN160 SENZA SERRANDA | PZ | EUR | 38.72
UAF1014S | STGRRFID0160AL10132 | GRIGLIE CON RETE FISSA ARGENTO ANODIZZATO 204 x204 DN160 SENZA SERRANDA | PZ | EUR | 34.15
UAF1014W | STGRRFID0160AL10130 | GRIGLIE CON RETE FISSA BIANCO 204 x204 DN160 SENZA SERRANDA | PZ | EUR | 35.58
UAF1102 | STGRFISD0070AL10160 | GRIGLIE CON ALETTE FISSE DN 70 mm. CON SERRANDA CON ATTACCO POSTERIORE | PZ | EUR | 56.93
UAF1201B | STGRFISN0000NN10066 | GRIGLIE CON ALETTE FISSE BRONZO ANODIZZATO 200 x 101 CON ALETTE FISSE | PZ | EUR | 25.19
UAF1201S | STGRFISN0000NN10064 | GRIGLIE CON ALETTE FISSE ARGENTO ANODIZZATO 200 x 101 CON ALETTE FISSE | PZ | EUR | 21.07
UAF1201W | STGRFISN0000NN00001 | GRIGLIE CON ALETTE FISSE BIANCO 200 x 101 CON ALETTE FISSE | PZ | EUR | 24.2
UAF1202B | STGRFISN0000NN10070 | GRIGLIE CON ALETTE FISSE BRONZO ANODIZZATO 250 x 125 CON ALETTE FISSE | PZ | EUR | 29.75
UAF1202S | STGRFISN0000NN10068 | GRIGLIE CON ALETTE FISSE ARGENTO ANODIZZATO 250 x 125 CON ALETTE FISSE | PZ | EUR | 24.8
UAF1202W | STGRFISN0000NN10002 | GRIGLIE CON ALETTE FISSE BIANCO 250 x 125 CON ALETTE FISSE | PZ | EUR | 28.55
UAF1203B | STGRFISN0000NN10074 | GRIGLIE CON ALETTE FISSE BRONZO ANODIZZATO 300 x149 CON ALETTE FISSE | PZ | EUR | 34.31
UAF1203S | STGRFISN0000NN10072 | GRIGLIE CON ALETTE FISSE ARGENTO ANODIZZATO 300 x149 CON ALETTE FISSE | PZ | EUR | 28.69
UAF1203W | STGRFISN0000NN10004 | GRIGLIE CON ALETTE FISSE BIANCO 300 x149 CON ALETTE FISSE | PZ | EUR | 33.03
UAF1204B | STGRFISN0000NN10078 | GRIGLIE CON ALETTE FISSE BRONZO ANODIZZATO 300 x173 CON ALETTE FISSE | PZ | EUR | 38.99
UAF1204S | STGRFISN0000NN10076 | GRIGLIE CON ALETTE FISSE ARGENTO ANODIZZATO 300 x173 CON ALETTE FISSE | PZ | EUR | 32.57
UAF1204W | STGRFISN0000NN10006 | GRIGLIE CON ALETTE FISSE BIANCO 300 x173 CON ALETTE FISSE | PZ | EUR | 37.37
UAF1205B | STGRFISN0000NN10082 | GRIGLIE CON ALETTE FISSE BRONZO ANODIZZATO 400 x197 CON ALETTE FISSE | PZ | EUR | 45.11
UAF1205S | STGRFISN0000NN10080 | GRIGLIE CON ALETTE FISSE ARGENTO ANODIZZATO 400 x197 CON ALETTE FISSE | PZ | EUR | 37.64
UAF1205W | STGRFISN0000NN10008 | GRIGLIE CON ALETTE FISSE BIANCO 400 x197 CON ALETTE FISSE | PZ | EUR | 43.25
UAF1301B | STGRFISN0000NN10067 | GRIGLIE CON ALETTE FISSE BRONZO ANODIZZATO 200 x 101 CON ALETTE FISSE INCLINATE A 45Â° | PZ | EUR | 20.93
UAF1301S | STGRFISN0000NN10065 | GRIGLIE CON ALETTE FISSE ARGENTO ANODIZZATO 200 x 101 CON ALETTE FISSE INCLINATE A 45Â° | PZ | EUR | 17.5
UAF1301W | STGRFISN0000NN10001 | GRIGLIE CON ALETTE FISSE BIANCO 200 x 101 CON ALETTE FISSE INCLINATE A 45Â° | PZ | EUR | 20.22
UAF1302B | STGRFISN0000NN10071 | GRIGLIE CON ALETTE FISSE BRONZO ANODIZZATO 250 x 125 CON ALETTE FISSE INCLINATE A 45Â° | PZ | EUR | 23.48
UAF1302S | STGRFISN0000NN10069 | GRIGLIE CON ALETTE FISSE ARGENTO ANODIZZATO 250 x 125 CON ALETTE FISSE INCLINATE A 45Â° | PZ | EUR | 19.64
UAF1302W | STGRFISN0000NN10003 | GRIGLIE CON ALETTE FISSE BIANCO 250 x 125 CON ALETTE FISSE INCLINATE A 45Â° | PZ | EUR | 22.62
UAF1303B | STGRFISN0000NN10075 | GRIGLIE CON ALETTE FISSE BRONZO ANODIZZATO 300 x149 CON ALETTE FISSE INCLINATE A 45Â° | PZ | EUR | 27.62
UAF1303S | STGRFISN0000NN10073 | GRIGLIE CON ALETTE FISSE ARGENTO ANODIZZATO 300 x149 CON ALETTE FISSE INCLINATE A 45Â° | PZ | EUR | 23.06
UAF1303W | STGRFISN0000NN10005 | GRIGLIE CON ALETTE FISSE BIANCO 300 x149 CON ALETTE FISSE INCLINATE A 45Â° | PZ | EUR | 26.6
UAF1304B | STGRFISN0000NN10079 | GRIGLIE CON ALETTE FISSE BRONZO ANODIZZATO 300 x173 CON ALETTE FISSE INCLINATE A 45Â° | PZ | EUR | 31.3
UAF1304S | STGRFISN0000NN10077 | GRIGLIE CON ALETTE FISSE ARGENTO ANODIZZATO 300 x173 CON ALETTE FISSE INCLINATE A 45Â° | PZ | EUR | 26.05
UAF1304W | STGRFISN0000NN10007 | GRIGLIE CON ALETTE FISSE BIANCO 300 x173 CON ALETTE FISSE INCLINATE A 45Â° | PZ | EUR | 30.04
UAF1305B | STGRFISN0000NN10083 | GRIGLIE CON ALETTE FISSE BRONZO ANODIZZATO 400 x197 CON ALETTE FISSE INCLINATE A 45Â° | PZ | EUR | 38.14
UAF1305S | STGRFISN0000NN10081 | GRIGLIE CON ALETTE FISSE ARGENTO ANODIZZATO 400 x197 CON ALETTE FISSE INCLINATE A 45Â° | PZ | EUR | 31.75
UAF1305W | STGRFISN0000NN10009 | GRIGLIE CON ALETTE FISSE BIANCO 400 x197 CON ALETTE FISSE INCLINATE A 45Â° | PZ | EUR | 36.57
UAF1306 | STNN000N0000NN10445 | 200 x 101 TELAIO PER GRIGLE | PZ | EUR | 5.66
UAF1307 | STNN000N0000NN10446 | 250 x 125 TELAIO PER GRIGLE | PZ | EUR | 6.74
UAF1308 | STNN000N0000NN10447 | 300 x149 TELAIO PER GRIGLE | PZ | EUR | 7.93
UAF1309 | STNN000N0000NN10448 | 300 x173 TELAIO PER GRIGLE | PZ | EUR | 8.22
UAF1310 | STNN000N0000NN10449 | 400 x197 TELAIO PER GRIGLE | PZ | EUR | 8.82
UAF1401S | STGRFISD0080AL10135 | GRIGLIE CON ALETTE FISSE ARGENTO ANODIZZATO 400 x 74 FRONTALI SENZA SCATOLA | PZ | EUR | 34.73
UAF1401W | STGRFISD0080AL10136 | GRIGLIE CON ALETTE FISSE BIANCO 400 x 74 FRONTALI SENZA SCATOLA | PZ | EUR | 39.85
UAF1402S | STGRFISD0080AL10143 | GRIGLIE CON ALETTE FISSE ARGENTO ANODIZZATO 600 x 74 FRONTALI SENZA SCATOLA | PZ | EUR | 47.38
UAF1402W | STGRFISD0080AL10144 | GRIGLIE CON ALETTE FISSE BIANCO 600 x 74 FRONTALI SENZA SCATOLA | PZ | EUR | 54.38
UAF1403S | STGRFISD0080AL10151 | GRIGLIE CON ALETTE FISSE ARGENTO ANODIZZATO 800 x 74 DN80 FRONTALI SENZA SCATOLA | PZ | EUR | 56.08
UAF1403W | STGRFISD0080AL10152 | GRIGLIE CON ALETTE FISSE BIANCO 800 x 74 FRONTALI SENZA SCATOLA | PZ | EUR | 64.46
UAF1407 | STNN000N0000NN10205 | 400 x 74 TELAIO PER GRIGLIE | PZ | EUR | 7.83
UAF1501S | STGRFISD0080AL10161 | GRIGLIE CON RETE FISSA ARGENTO ANODIZZATO 400 x 80 FRONTALI SENZA SCATOLA | PZ | EUR | 32.31
UAF1501W | STGRFISD0080AL10162 | GRIGLIE CON RETE FISSA BIANCO 400 x 80 FRONTALI SENZA SCATOLA | PZ | EUR | 37.15
UAF1502W | STGRFISD0080AL10172 | GRIGLIE CON RETE FISSA BIANCO 600 x 80 FRONTALI SENZA SCATOLA | PZ | EUR | 46.4
UAF1503W | STGRFISD0080AL10182 | GRIGLIE CON RETE FISSA BIANCO 800 x 80 FRONTALI SENZA SCATOLA | PZ | EUR | 55.5
UAF1601B | STGRFISD0100AL10191 | GRIGLIE CON ALETTE FISSE BRONZO ANODIZZATO 154 x145 DN100 CON AERAZIONE FORZATA | PZ | EUR | 131.51
UAF1601S | STGRFISD0100AL10192 | GRIGLIE CON ALETTE FISSE ARGENTO ANODIZZATO 154 x145 DN100 CON AERAZIONE FORZATA | PZ | EUR | 118.05
UAF1601W | STGRFISD0100AL10193 | GRIGLIE CON ALETTE FISSE BIANCO 154 x145 DN100 CON AERAZIONE FORZATA | PZ | EUR | 131.51
UAF1602W | STGRFISD0120AL10196 | GRIGLIE CON ALETTE FISSE BIANCO 154 x145 DN120 CON AERAZIONE FORZATA | PZ | EUR | 131.51
UAF1603W | STGRFISD0120AL10198 | GRIGLIE CON ALETTE FISSE BIANCO 172 x172 DN120 CON AERAZIONE FORZATA | PZ | EUR | 197.25
UAF1604W | STGRFISD0140AL10201 | GRIGLIE CON ALETTE FISSE BIANCO 172 x172 DN140 CON AERAZIONE FORZATA | PZ | EUR | 197.25
UAF1605 | STNN000N0000NN10203 | REG. ELETTRONICO MONOFASE X ELETTROVENTOLE | PZ | EUR | 101.75
UAF1701B | STGRTOND0080NN10335 | GRIGLIE TONDA BRONZO DN80 DI AERAZIONE CON RETINA, FRONTE MET. ANEL.IN ABS | PZ | EUR | 7.4
UAF1701O | STGRTOND0080NN10338 | GRIGLIE TONDA OTTONE DN80 DI AERAZIONE CON RETINA, FRONTE MET. ANEL.IN ABS fuori produzione | PZ | EUR | 8.84
UAF1701R | STGRTOND0080NN10341 | GRIGLIE TONDA RAME DN80 DI AERAZIONE CON RETINA, FRONTE MET. ANEL.IN ABS | PZ | EUR | 9.08
UAF1701S | STGRTOND0080NN10266 | GRIGLIE TONDA ARGENTO ANODIZZATO DN80 DI AERAZIONE CON RETINA, FRONTE MET. ANEL.IN ABS | PZ | EUR | 6.68
UAF1702R | STGRTOND0100NN10350 | GRIGLIE TONDA RAME DN100 DI AERAZIONE CON RETINA, FRONTE MET. ANEL.IN ABS-FUORI PRODUZIONE | PZ | EUR | 10.24
UAF1702S | STGRTOND0100NN10269 | GRIGLIE TONDA ARGENTO ANODIZZATO DN100 DI AERAZIONE CON RETINA, FRONTE MET. ANEL.IN ABS | PZ | EUR | 7.15
UAF1703R | STGRTOND0120NN10359 | GRIGLIE TONDA RAME DN120 DI AERAZIONE CON RETINA, FRONTE MET. ANEL.IN ABS-FUORI PRODUZIONE | PZ | EUR | 12.62
UAF1703S | STGRTOND0120NN10272 | GRIGLIE TONDA ARGENTO ANODIZZATO DN120 DI AERAZIONE CON RETINA, FRONTE MET. ANEL.IN ABS | PZ | EUR | 8.6
UAF1704R | STGRTOND0140NN10368 | GRIGLIE TONDA RAME DN140 DI AERAZIONE CON RETINA, FRONTE MET. ANEL.IN ABS | PZ | EUR | 16.03
UAF1704S | STGRTOND0140NN10275 | GRIGLIE TONDA ARGENTO ANODIZZATO DN140 DI AERAZIONE CON RETINA, FRONTE MET. ANEL.IN ABS | PZ | EUR | 10.54
UAF1705R | STGRTOND0150NN10377 | GRIGLIE TONDA RAME DN150 DI AERAZIONE CON RETINA, FRONTE MET. ANEL.IN ABS | PZ | EUR | 16.64
UAF1801B | STGRTOND0080NN10336 | GRIGLIE TONDA BRONZO DN80 DI AERAZIONE CON RETINA, FRONTE MET. ANEL.ZINCATO - FUORI PRODUZIONE | PZ | EUR | 8.99
UAF1801R | STGRTOND0080NN10342 | GRIGLIE TONDA RAME DN80 DI AERAZIONE CON RETINA, FRONTE MET. ANEL.ZINCATO | PZ | EUR | 10.27
UAF1801S | STGRTOND0080NN10267 | GRIGLIE TONDA ARGENTO ANODIZZATO DN80 DI AERAZIONE CON RETINA, FRONTE MET. ANEL.ZINCATO | PZ | EUR | 8.45
UAF1802O | STGRTOND0100NN10348 | GRIGLIE TONDA OTTONE DN100 DI AERAZIONE CON RETINA, FRONTE MET. ANEL.ZINCATO | PZ | EUR | 12.26
UAF1802R | STGRTOND0100NN10351 | GRIGLIE TONDA RAME DN100 DI AERAZIONE CON RETINA, FRONTE MET. ANEL.ZINCATO fuori produzione | PZ | EUR | 12.52
UAF1802S | STGRTOND0100NN10270 | GRIGLIE TONDA ARGENTO ANODIZZATO DN100 DI AERAZIONE CON RETINA, FRONTE MET. ANEL.ZINCATO | PZ | EUR | 10.19
UAF1803B | STGRTOND0120NN10357 | GRIGLIE TONDA OTTONE DN120 DI AERAZIONE CON RETINA, FRONTE MET. ANEL.ZINCATO | PZ | EUR | 14.4
UAF1803R | STGRTOND0120NN10360 | GRIGLIE TONDA RAME DN120 DI AERAZIONE CON RETINA, FRONTE MET. ANEL.ZINCATO | PZ | EUR | 14.78
UAF1803S | STGRTOND0120NN10273 | GRIGLIE TONDA ARGENTO ANODIZZATO DN120 DI AERAZIONE CON RETINA, FRONTE MET. ANEL.ZINCATO | PZ | EUR | 11.66
UAF1804R | STGRTOND0140NN10369 | GRIGLIE TONDA RAME DN140 DI AERAZIONE CON RETINA, FRONTE MET. ANEL.ZINCATO | PZ | EUR | 18.47
UAF1804S | STGRTOND0140NN10276 | GRIGLIE TONDA ARGENTO ANODIZZATO DN140 DI AERAZIONE CON RETINA, FRONTE MET. ANEL.ZINCATO | PZ | EUR | 14.07
UAF1805O | STGRTOND0150NN10375 | GRIGLIE TONDA OTTONE DN150 DI AERAZIONE CON RETINA, FRONTE MET. ANEL.ZINCATO | PZ | EUR | 18.87
UAF1805R | STGRTOND0150NN10378 | GRIGLIE TONDA RAME DN150 DI AERAZIONE CON RETINA, FRONTE MET. ANEL.ZINCATO | PZ | EUR | 19.42
UAF1805S | STGRTOND0150NN10279 | GRIGLIE TONDA ARGENTO ANODIZZATO DN150 DI AERAZIONE CON RETINA, FRONTE MET. ANEL.ZINCATO | PZ | EUR | 14.69
UAF1901L | STGRRETN0000NN10313 | GRIGLIE RETTANGOLARE COLOR ALLUMINIO 150 x150 DN STAMPATA CON RETINA ANTINSETTI | PZ | EUR | 6.42
UAF1901R | STGRRETN0000NN10399 | GRIGLIE RETTANGOLARE RAME 150 x150 DN STAMPATA CON RETINA ANTINSETTI | PZ | EUR | 11.94
UAF1902R | STGRRETN0000NN10402 | GRIGLIE RETTANGOLARE RAME 270 x150 DN STAMPATA CON RETINA ANTINSETTI | PZ | EUR | 18.82
UAF1903L | STGRRETN0000NN10315 | GRIGLIE RETTANGOLARE COLOR ALLUMINIO 390 x150 DN STAMPATA CON RETINA ANTINSETTI | PZ | EUR | 11.63
UAF1903R | STGRRETN0000NN10405 | GRIGLIE RETTANGOLARE RAME 390 x150 DN STAMPATA CON RETINA ANTINSETTI | PZ | EUR | 25.55
UAF1904L | STGRRETN0000NN10314 | GRIGLIE RETTANGOLARE COLOR ALLUMINIO 200 x200 DN STAMPATA CON RETINA ANTINSETTI | PZ | EUR | 8.72
UAF1905L | STGRRETN0000NN10318 | GRIGLIE RETTANGOLARE COLOR ALLUMINIO 230 x230 DN STAMPATA CON RETINA ANTINSETTI | PZ | EUR | 9.8
UAF1905R | STGRRETN0000NN10411 | GRIGLIE RETTANGOLARE RAME 230 x230 DN STAMPATA CON RETINA ANTINSETTI fuori produzione | PZ | EUR | 22.77
UAF1906R | STGRRETN0000NN10414 | GRIGLIE RETTANGOLARE RAME 370 x200 DN STAMPATA CON RETINA ANTINSETTI | PZ | EUR | 30.59
UAF1907B | STGRRETN0000NN10416 | GRIGLIE RETTANGOLARE BRONZO ANODIZZATO 540 x200 DN STAMPATA CON RETINA ANTINSETTI | PZ | EUR | 27.22
UAF1907L | STGRRETN0000NN10317 | GRIGLIE RETTANGOLARE COLOR ALLUMINIO540 x200 DN STAMPATA CON RETINA ANTINSETTI | PZ | EUR | 20.4
UAF1907R | STGRRETN0000NN10417 | GRIGLIE RETTANGOLARE RAME 540 x200 DN STAMPATA CON RETINA ANTINSETTI | PZ | EUR | 42.7
UAF2001S | STGRFISN0000NN10420 | GRIGLIE CON ALETTE FISSE ARGENTO ANODIZZATO 150 x150 DN CON ALETTE FISSE INCLINATE A 45Â° | PZ | EUR | 18.99
UAF2001W | STGRFISN0000NN10419 | GRIGLIE CON ALETTE FISSE BIANCO 150 x150 DN CON ALETTE FISSE INCLINATE A 45Â° | PZ | EUR | 22.72
UAF2002S | STGRFISN0000NN10423 | GRIGLIE CON ALETTE FISSE ARGENTO ANODIZZATO 187 x190 DN CON ALETTE FISSE INCLINATE A 45Â° | PZ | EUR | 21.22
UAF2002W | STGRFISN0000NN10422 | GRIGLIE CON ALETTE FISSE BIANCO 187 x190 DN CON ALETTE FISSE INCLINATE A 45Â° | PZ | EUR | 25.4
UAF2003W | STGRFISN0000NN10425 | GRIGLIE CON ALETTE FISSE BIANCO 250 x130 DN CON ALETTE FISSE INCLINATE A 45Â° | PZ | EUR | 23.61
UAF2004W | STGRFISN0000NN10428 | GRIGLIE CON ALETTE FISSE BIANCO 250 x150 DN CON ALETTE FISSE INCLINATE A 45Â° | PZ | EUR | 26
UAF2006B | STGRFISN0000NN10433 | GRIGLIE CON ALETTE FISSE BRONZO ANODIZZATO 250 x250 DN CON ALETTE FISSE INCLINATE A 45Â° | PZ | EUR | 28.85
UAF2006W | STGRFISN0000NN10434 | GRIGLIE CON ALETTE FISSE BIANCO 250 x250 DN CON ALETTE FISSE INCLINATE A 45Â° | PZ | EUR | 28.85
UAF2007W | STGRFISN0000NN10437 | GRIGLIE CON ALETTE FISSE BIANCO 350 x130 DN CON ALETTE FISSE INCLINATE A 45Â° | PZ | EUR | 26.9
UAF2008S | STGRFISN0000NN10441 | GRIGLIE CON ALETTE FISSE ARGENTO ANODIZZATO 350 x150 DN CON ALETTE FISSE INCLINATE A 45Â° | PZ | EUR | 24.8
UAF2009B | STGRFISN0000NN10442 | GRIGLIE CON ALETTE FISSE BRONZO ANODIZZATO 350 x190 DN CON ALETTE FISSE INCLINATE A 45Â° | PZ | EUR | 29.74
UAF2009S | STGRFISN0000NN10444 | GRIGLIE CON ALETTE FISSE ARGENTO ANODIZZATO 350 x190 DN CON ALETTE FISSE INCLINATE A 45Â° | PZ | EUR | 24.8
UAF2009W | STGRFISN0000NN10443 | GRIGLIE CON ALETTE FISSE BIANCO 350 x190 DN CON ALETTE FISSE INCLINATE A 45Â° | PZ | EUR | 29.74
UAF2301 | STGRTOND0080NN10268 | GRIGLIE TONDA DN80 IN ABS CON ANELLO FISSO E RETINA ANTINSETTI | PZ | EUR | 1.68
UAF2302 | STGRTOND0100NN10271 | GRIGLIE TONDA DN100 IN ABS CON ANELLO FISSO E RETINA ANTINSETTI | PZ | EUR | 2.15
UAF2303 | STGRTOND0120NN10274 | GRIGLIE TONDA DN120 IN ABS CON ANELLO FISSO E RETINA ANTINSETTI | PZ | EUR | 2.53
UAF2304 | STGRTOND0140NN10277 | GRIGLIE TONDA DN140 IN ABS CON ANELLO FISSO E RETINA ANTINSETTI | PZ | EUR | 2.94
UAF2305 | STGRTOND0150NN10280 | GRIGLIE TONDA DN150 IN ABS CON ANELLO FISSO E RETINA ANTINSETTI | PZ | EUR | 3.15
UAF2306 | STGRTOND0160NN10283 | GRIGLIE TONDA DN160 IN ABS CON ANELLO FISSO E RETINA ANTINSETTI | PZ | EUR | 4.38
UAF2307 | STGRTOND0200NN10455 | GRIGLIE TONDA DN200 IN ABS CON ANELLO FISSO E RETINA ANTINSETTI | PZ | EUR | 5.62
UAF2601 | STGRTOND0130NN10331 | GRIGLIE TONDA DN130 IN ABS CON FISAGGIO A MOLLE E RETINA ANTINSETTI | PZ | EUR | 5.48
UAF2602 | STGRTOND0188NN10332 | GRIGLIE TONDA DN188 IN ABS CON FISAGGIO A MOLLE E RETINA ANTINSETTI | PZ | EUR | 6.58
UAF2603 | STGRTOND0235NN10333 | GRIGLIE TONDA DN235 IN ABS CON FISAGGIO A MOLLE E RETINA ANTINSETTI | PZ | EUR | 8.82
UAF2702 | STGRRETN0000NN10329 | GRIGLIE RETTANGOLARE 230 x230 DN IN ABS CON FISAGGIO A MOLLE E RETINA ANTINSETTI | PZ | EUR | 7.93
UAF2703 | STGRRETN0000NN10330 | GRIGLIE RETTANGOLARE 430 x230 DN IN ABS CON FISAGGIO A MOLLE E RETINA ANTINSETTI | PZ | EUR | 14.18
UAFCOP08L | MPISCCAD0080LR53294 | COPP.LANA DI ROCCIA RIGIDA T600 DN80 CON ALU SPECIALE E LINGUETTA DI SORMONTO DENS.90 KG/MC SP25 mm | PZ | EUR | 14.55
UAFCOP10L | MPISCCAD0100LR53295 | COPP.LANA DI ROCCIA RIGIDA T600 DN100 CON ALU SPECIALE E LINGUETTA DI SORMONTO DENS.90 KG/MC SP25 mm | PZ | EUR | 16.67
UAFCOP12L | MPISCCAD0120LR53296 | COPP.LANA DI ROCCIA RIGIDA T600 DN120 CON ALU SPECIALE E LINGUETTA DI SORMONTO DENS.90 KG/MC SP25 mm | PZ | EUR | 18.5
UAFCOP13L | MPISCCAD0130LR53297 | COPP.LANA DI ROCCIA RIGIDA T600 DN130 CON ALU SPECIALE E LINGUETTA DI SORMONTO DENS.90 KG/MC SP25 mm | PZ | EUR | 19.4
UAFCOP14L | MPISCCAD0140LR53298 | COPP.LANA DI ROCCIA RIGIDA T600 DN140 CON ALU SPECIALE E LINGUETTA DI SORMONTO DENS.90 KG/MC SP25 mm | PZ | EUR | 20.31
UAFCOP15L | MPISCCAD0150LR53299 | COPP.LANA DI ROCCIA RIGIDA T600 DN150 CON ALU SPECIALE E LINGUETTA DI SORMONTO DENS.90 KG/MC SP25 mm | PZ | EUR | 21.83
UAFCOP16L | MPISCCAD0160LR53300 | COPP.LANA DI ROCCIA RIGIDA T600 DN160 CON ALU SPECIALE E LINGUETTA DI SORMONTO DENS.90 KG/MC SP25 mm | PZ | EUR | 22.74
UAFCOP18L | MPISCCAD0180LR53301 | COPP.LANA DI ROCCIA RIGIDA T600 DN180 CON ALU SPECIALE E LINGUETTA DI SORMONTO DENS.90 KG/MC SP25 mm | PZ | EUR | 25.16
UAFCOP20L | MPISCCAD0200LR53302 | COPP.LANA DI ROCCIA RIGIDA T600 DN200 CON ALU SPECIALE E LINGUETTA DI SORMONTO DENS.90 KG/MC SP25 mm | PZ | EUR | 26.81
UAFCOP22L | MPISCCAD0220LR53303 | COPP.LANA DI ROCCIA RIGIDA T600 DN220 CON ALU SPECIALE E LINGUETTA DI SORMONTO DENS.90 KG/MC SP25 mm | PZ | EUR | 29.7
UAFCOP25L | MPISCCAD0250LR53304 | COPP.LANA DI ROCCIA RIGIDA T600 DN250 CON ALU SPECIALE E LINGUETTA DI SORMONTO DENS.90 KG/MC SP25 mm | PZ | EUR | 33.8
UAFCOP30L | MPISCCAD0300LR53305 | COPP.LANA DI ROCCIA RIGIDA T600 DN300 CON ALU SPECIALE E LINGUETTA DI SORMONTO DENS.90 KG/MC SP25 mm | PZ | EUR | 36.52
UAFCOPG08 | MPISCCAD0080LR53292 | COPP.LANA DI ROCCIA CON ALU DN80 DENSITA' 100 KG/MC SP.30 mm G90 | PZ | EUR | 13.4
UAFCOPG10 | MPISCCAD0100LR53293 | COPP.LANA DI ROCCIA CON ALU DN100 DENSITA' 100 KG/MC SP.30 mm G90 | PZ | EUR | 14.07
UAFCOPG12 | MPISCCAD0120LR53294 | COPP.LANA DI ROCCIA CON ALU DN120 DENSITA' 100 KG/MC SP.30 mm G90 | PZ | EUR | 15.03
UAFCOPG13 | MPISCCAD0130LR53295 | COPP.LANA DI ROCCIA CON ALU DN130 DENSITA' 100 KG/MC SP.30 mm G90 | PZ | EUR | 15.92
UAFCOPG14 | MPISCCAD0140LR53296 | COPP.LANA DI ROCCIA CON ALU DN140 DENSITA' 100 KG/MC SP.30 mm G90 | PZ | EUR | 17.08
UAFCOPG15 | MPISCCAD0150LR53297 | COPP.LANA DI ROCCIA CON ALU DN150 DENSITA' 100 KG/MC SP.30 mm G90 | PZ | EUR | 17.56
UAFCOPG16 | MPISCCAD0160LR53298 | COPP.LANA DI ROCCIA CON ALU DN160 DENSITA' 100 KG/MC SP.30 mm G90 | PZ | EUR | 18.35
UAFCOPG18 | MPISCCAD0180LR53299 | COPP.LANA DI ROCCIA CON ALU DN180 DENSITA' 100 KG/MC SP.30 mm G90 | PZ | EUR | 19.1
UAFCOPG20 | MPISCCAD0200LR53300 | COPP.LANA DI ROCCIA CON ALU DN200 DENSITA' 100 KG/MC SP.30 mm G90 | PZ | EUR | 20.21
UAFCOPG22 | MPISCCAD0220LR53301 | COPP.LANA DI ROCCIA CON ALU DN220 DENSITA' 100 KG/MC SP.30 mm G90 | PZ | EUR | 21.32
UAFCOPG25 | MPISCCAD0250LR53302 | COPP.LANA DI ROCCIA CON ALU DN250 DENSITA' 100 KG/MC SP.30 mm G90 | PZ | EUR | 23.78
UAFCOPG30 | MPISCCAD0300LR53303 | COPP.LANA DI ROCCIA CON ALU DN300 DENSITA' 100 KG/MC SP.30 mm G90 | PZ | EUR | 25.7
UAFCOPH08 | MPIS000D0080NN58977 | COPPELLA DI MAT. AGUGLIATO G90 CON ALU H 1000 DN80 SP. 13 mm | PZ | EUR | 24.43
UAFCOPH10 | MPIS000D0100NN58978 | COPPELLA DI MAT. AGUGLIATO G90 CON ALU H 1000 DN100 SP. 13 mm | PZ | EUR | 24.92
UAFCOPH12 | MPIS000D0120NN58979 | COPPELLA DI MAT. AGUGLIATO G90 CON ALU H 1000 DN120 SP. 13 mm | PZ | EUR | 27.53
UAFCOPH13 | MPIS000D0130NN58980 | COPPELLA DI MAT. AGUGLIATO G90 CON ALU H 1000 DN130 SP. 13 mm | PZ | EUR | 28.56
UAFCOPH14 | MPIS000D0140NN59472 | COPPELLA DI MAT. AGUGLIATO G90 CON ALU H 1000 DN140 SP. 13 mm | PZ | EUR | 29.59
UAFCOPH15 | MPIS000D0150NN58981 | COPPELLA DI MAT. AGUGLIATO G90 CON ALU 1000 DN150 SP. 13 mm | PZ | EUR | 30.86
UAFCOPH16 | MPIS000D0160LR59250 | COPPELLA DI MAT. AGUGLIATO G90 CON ALU H 1000 DN160 SP. 13 mm | PZ | EUR | 32.02
UAFCOPH18 | MPIS000D0180NN58982 | COPPELLA DI MAT. AGUGLIATO G90 CON ALU H 1000 DN180 SP. 13 mm | PZ | EUR | 34.64
UAFCOPH20 | MPIS000D0200NN58983 | COPPELLA DI MAT. AGUGLIATO G90 CON ALU H 1000 DN200 SP. 13 mm | PZ | EUR | 37.3
UAFCOPH22 | MPIS000D0220NN00001 | COPPELLA DI MAT. AGUGLIATO G90 CON ALU H 1000 DN220 SP. 13 mm | PZ | EUR | 39.8
UAFCOPH25 | MPIS000D0250NN58984 | COPPELLA DI MAT. AGUGLIATO G90 CON ALU H 1000 DN250 SP. 13 mm | PZ | EUR | 43.38
UAFCOPH30 | MPIS000D0300NN58985 | COPPELLA DI MAT. AGUGLIATO G90 CON ALU H 1000 DN300 SP. 13 mm | PZ | EUR | 49.59
UAFIF9A25 | MPIS000N0000NN53279 | ISOLANTE BIO C. RIVESTIMENTO IN ALLUMINIO DENS. 96 KG/MC SP 25MM | PZ | EUR | 98.58
UAFIF9N13 | MPIS000N0000NN52600 | ISO X ALTE TEMPERATURE. FIBRA SOLUBILE SENZA RIVESTIMENTO IN ALLUMINIO DE 96 KG/MC SP13MM 14640X610 | PZ | EUR | 98.58
UAFIF9N19 | MPIS000N0000NN52599 | ISO PER ALTE TEMPERATURE. FIBRA SOLUBILE SENZA RIVESTIMENTO IN ALLUMINIO DE 96 KG/MC SP19MM 9630X610 | PZ | EUR | 98.58
UAFIF9N25 | MPIS000N0000NN52598 | ISO PER ALTE TEMPERATURE. FIBRA SOLUBILE SENZA RIVESTIMENTO ALLUMINIO DE 96 KG/MC SP25MM 7320X610 | PZ | EUR | 98.58
UAFIML2 | MPISCCFN0000NN00851 | MATERASSINO LANA DI ROCCIA SP.20 mm ROTOLO DA MT 8 | PZ | EUR | 72.58
UAFISCB25 | MPIS000N0000NN53754 | LASTRE ISOL. 1000Â°C IN SILICATO DI CALCIO IDRATO CON ANTISPOLVERIO BLU DENSITA' 240 kG/mc Sp. 25mm | PZ | EUR | 18.27
UAFISCB50 | MPIS000N0000NN53755 | LASTRE ISOL. 1000Â°C IN SILICATO DI CALCIO IDRATO CON ANTISPOLVERIO BLU DENSITA' 240 kG/mc Sp. 50mm | PZ | EUR | 32.82
UAFISCS25 | MPIS000N0000NN52601 | LASTRE ISOLANTI 1000Â°C IN SILICATO CALCIO IDRATO DENS 240 KG/MC PANN. 1000X500 MM SP.25mm | PZ | EUR | 15.06
UAFISCS50 | MPIS000N0000NN52618 | LASTRE ISOLANTI 1000Â°C IN SILICATO CALCIO IDRATO DENS 240 KG/MC PANN. 1000X500 MM SP.50mm | PZ | EUR | 30.09
UAFISMP10 | MPIS000N0000NN52603 | SUPERISO MICROPOROSO C. INVOLUCRO EST IN TESSUTO DENS 240 KG/MC SP10MM 1200X600 MM | PZ | EUR | 137.79
UAFKPEF | ACVA000N0000NN52375 | PUNTA ELICOIDALE SPECIFICA PER ACC. AL CARBONIO DN13 | PZ | EUR | 20.63
UAFKPEX | ACVA000N0000NN52374 | PUNTA ELICOIDALE SPECIFICA PER INOX DN13 | PZ | EUR | 35.63
UAFKPF | ACVAKITN0000NN00001 | KIT PER PRELIEVO FUMI (VITE M10x16mm + RIVETTO FILETTATO + GUARNIZIONE) | PZ | EUR | 13.5
UAFKPFA | ZZALIASG0271 | KIT PER PRELIEVO FUMI - 5 Pezzi (VITE M10x16mm + RIVETTO FILETTATO + GUARNIZIONE) |  | EUR | 9.75
UAFKPFB | ZZALIASG0272 | KIT PER PRELIEVO FUMI - 50 Pezzi (VITE M10x16mm + RIVETTO FILETTATO + GUARNIZIONE) |  | EUR | 5.25
UAFSCIV | ZSCIVOLA | SCIVOLINA LUBRIFICANTE IN GEL DA 250ml |  | EUR | 6
UAFSNE | ACVA000N0000NN52296 | SILICONE NERO T1200 | PZ | EUR | 7.5
UAN2RO308 | FEVAROSD0080FE10975 | FIRE FE ROSONE COPRIMURO LISCIO 3 FORI DN80 NERO LUCIDO | PZ | EUR | 15.29
UAN2RO310 | FEVAROSD0100FE11498 | FIRE FE ROSONE COPRIMURO LISCIO 3 FORI DN100 NERO LUCIDO | PZ | EUR | 20.75
UANCAV10 | ACVACT0D01002050502 | COLL. X CAVI TIRANTI DN 100 NERO | PZ | EUR | 34.56
UANCAV12 | ACVACT0D01202050502 | COLL. X CAVI TIRANTI DN 120 NERO | PZ | EUR | 39.17
UANCOL10 | ACVACOMD01002052249 | COLLARE A MURO DN 100 REGOLABILE NERO | PZ | EUR | 26.85
UANCOL12 | ACVACOMD01202051014 | COLLARE A MURO DN 120 REGOLABILE NERO | PZ | EUR | 24.32
UANCOL125 | ACVACOMD01252051169 | COLLARE A MURO DN 125 SP.2 mm REGOLABILE H.40 mm. NERO OPACO ALTE TEMP | PZ | EUR | 29.65
UANCOT08 | ACVACOTD00802001062 | COLL. A MURO C. TASSELLO DN80 SP.1,5 mm NERO OPACO ALTE TEMP | PZ | EUR | 7.96
UANCOT10 | ACVACOTD01002001064 | COLL. A MURO C. TASSELLO DN100 SP.1,5 mm NERO OPACO ALTE TEMP | PZ | EUR | 8.11
UANCOT10 | ACVACOTD01002052277 | COLL. A MURO C. TASSELLO RINFORZATO DN100 NERO T300 | PZ | EUR | 8.11
UANCOT12 | ACVACOTD01202052081 | COLL. A MURO C. TASSELLO DN120 SP.1,5 mm NERO OPACO ALTE TEMP | PZ | EUR | 8.5
UANFAI10 | ACFAV30D01002051780 | FALDALE REGOLABILE 5/30 DN 100 CON BASE ALLUMINIO SENZA/FASC ANTINTEMP NERO | PZ | EUR | 105.19
UANFAI12 | ACFAV30D01202051779 | FALDALE REGOLABILE 5/30 DN 120 CON BASE ALLUMINIO NERO | PZ | EUR | 122.65
UANFAP10 | ACFAPIAD01002051118 | FALDALE PIANO DN 100 CON BASE ALLUMINIO NERO | PZ | EUR | 105.19
UANFAP12 | ACFAPIAD01202051121 | FALDALE PIANO DN 120 CON BASE ALLUMINIO NERO | PZ | EUR | 122.65
UANFAS08 | ACVAFDSD00802050534 | FASCETTA SICUREZZA DN80 AISI 304 BA NERO OPACO ALTE TEMP | PZ | EUR | 4.05
UANFAS10 | ACVAFDSD01002050535 | FASCETTA SICUREZZA DN100 AISI 304 BA NERO OPACO ALTE TEMP | PZ | EUR | 4.77
UANFAS10 | ACVAFDSD01002051507 | FASCETTA SICUREZZA DN 100 AISI 304 BA NERO T300 | PZ | EUR | 4.77
UANFAS12 | ACVAFDSD01202050029 | FASCETTA SICUREZZA DN 120 NERO | PZ | EUR | 4.82
UANFAS125 | ACVAFDSD01252051981 | FASCETTA SICUREZZA DN 125 AISI 304 BA COLORATO | PZ | EUR | 4.98
UANFPI10 | ACFAV30D01002051778 | FALDALE REGOLABILE 5/30 DN 100 CON BASE IN PIOMBO SENZA/FASC ANTINTEMP NERO | PZ | EUR | 161.71
UANFPI12 | ACFAV30D01202051780 | FALDALE REGOLABILE 5/30 DN 120 CON BASE IN PIOMBO SENZA/FASC ANTINTEMP NERO | PZ | EUR | 170.8
UANGAS06 | PPVAGRAD0060PP00001 | GRIGLIA ASPIRAZIONE PPS DN60 NERO | PZ | EUR | 4.69
UANGAS08 | AOVAGRAD00805000002 | GRIGLIA ASPIRAZIONE PPS DN80 NERO | PZ | EUR | 5.95
UANGTE08 | PPVAGRID0080PP00001 | PPs GRIGLIA SCARICO FUMI DN80 COLORE NERO | PZ | EUR | 5.95
UANGTE08A | ZZALIASG0268 | PPs GRIGLIA SCARICO FUMI DN80 COLORE NERO Conf. 20 Pz. |  | EUR | 8.81
UANKMA | FEVAKITN0000NN00001 | FIRE FE KIT GRIGLIA kIT DI MONTAGGIO MAGNETICO PER ROSONE | PZ | EUR | 13.11
UANPCS10 | ACVACSPD01002051960 | SUPPORTI X PIASTRA DN 100 NERO | PZ | EUR | 23.5
UANPCS12 | ACVACSPD01202051963 | SUPPORTI X PIASTRA INOX DN 120 SP.1,5 mm NERO OPACO ALTE TEMP | PZ | EUR | 26.69
UANRO308 | FEVAROSD0080FE10616 | FIRE FE ROSONE COPRIMURO LISCIO 3 FORI DN80 NERO | PZ | EUR | 15.29
UANRO310 | FEVAROSD0100FE10827 | FIRE FE ROSONE COPRIMURO LISCIO 3 FORI DN100 NERO | PZ | EUR | 20.75
UANROG06 | SWVAROSD0060FE00001 | MONO ROSONE COPRIMURO IN SILICONE DN60 NERO OPACO ALTE TEMP | PZ | EUR | 6.85
UANROG08 | SWVAROSD0080FE04791 | MONO ROSONE COPRIMURO DN80 NERO OPACO ALTE TEMP | PZ | EUR | 6.85
UANROG10 | SWVAROSD0100FE04331 | MONO ROSONE COPRIMURO DN100 NERO OPACO ALTE TEMP | PZ | EUR | 10.45
UANSST10 | ACVAANTD01002051892 | FASCETTA ANTINTEMPERIE DN 100 NERO | PZ | EUR | 37.15
UANSST10 | ACVAANTD01202051894 | FASCETTA ANTINTEMPERIE DN 120 NERO | PZ | EUR | 37.15
UARCAV13 | CWVACT0D0080RA00449 | COIB.RAME COLL. X CAVI TIRANTI DN 80/130 | PZ | EUR | 33.46
UARCAV15 | CWVACT0D0100RA00450 | COIB.RAME COLL. X CAVI TIRANTI DN 100/150 | PZ | EUR | 40.79
UARCAV18 | CWVACT0D0130RA00451 | COIB.RAME COLL. X CAVI TIRANTI DN 130/180 | PZ | EUR | 46.54
UARCAV20 | CWVACT0D0150RA00452 | COIB.RAME COLL. X CAVI TIRANTI DN 150/200 | PZ | EUR | 51.2
UARCAV23 | CWVACT0D0180RA00453 | COIB.RAME COLL. X CAVI TIRANTI DN 180/230 | PZ | EUR | 53.39
UARCAV25 | CWVACT0D0200RA00454 | COIB.RAME COLL. X CAVI TIRANTI DN 200/250 | PZ | EUR | 56.54
UARCAV30 | CWVACT0D0250RA00455 | COIB.RAME COLL. X CAVI TIRANTI DN 250/300 | PZ | EUR | 61.75
UARCAV35 | CWVACT0D0300RA00456 | COIB.RAME COLL. X CAVI TIRANTI DN 300/350 | PZ | EUR | 76.37
UARCOL10 | ACVACOMD0100RA10011 | COLLARE A MURO DN100 RAME | PZ | EUR | 29.64
UARCOL12 | ACVACOMD0120RA10012 | COLLARE A MURO DN120 RAME | PZ | EUR | 31.44
UARCOL125 | ACVACOMD0125RA51281 | COLLARE A MURO DN 125 COPPERPLUS | PZ | EUR | 32.75
UARCOL13 | CWVACOMD0080RA50054 | COIB.RAME COLLARE A MURO DN 80/130 SP.2 mm REGOLABILE H.40 mm. | PZ | EUR | 36.44
UARCOL15 | CWVACOMD0100RA50055 | COIB.RAME COLLARE A MURO DN 100/150 SP.2 mm REGOLABILE H.40 mm. | PZ | EUR | 44.36
UARCOL18 | CWVACOMD0130RA50056 | COIB.RAME COLLARE A MURO DN 130/180 SP.2 mm REGOLABILE H.40 mm. | PZ | EUR | 50.61
UARCOL20 | CWVACOMD0150RA50057 | COIB.RAME COLLARE A MURO DN 150/200 SP.2 mm REGOLABILE H.40 mm. | PZ | EUR | 55.66
UARCOL23 | CWVACOMD0180RA50058 | COIB.RAME COLLARE A MURO DN 180/230 SP.2 mm REGOLABILE H.40 mm. | PZ | EUR | 57.99
UARCOL25 | CWVACOMD0200RA50059 | COIB.RAME COLLARE A MURO DN 200/250 SP.2 mm REGOLABILE H.40 mm. | PZ | EUR | 61.46
UARCOL30 | CWVACOMD0250RA50060 | COIB.RAME COLLARE A MURO DN 250/300 SP.2 mm REGOLABILE H.40 mm. | PZ | EUR | 67.16
UARCOL35 | CWVACOMD0300RA50061 | COIB.RAME COLLARE A MURO DN 300/350 SP.2 mm REGOLABILE H.40 mm. | PZ | EUR | 82.96
UARCOT10 | ACVACOTD01004250063 | COLL.FISSA TUBO C. TASSELLO DN100 COPPERPLUS | PZ | EUR | 22.85
UARDI2 | ACVADCML0230RA50065 | DIST. X COLLARE MURO LUNG.230 SP.2 mm PIEGATI CON BULLONE 230 RAME | PZ | EUR | 80.61
UARDI4 | CWVADCML0480RA00448 | COPPIA DIST. X COLLARE MURO RAME L.480 mm. SP.2 mm | PZ | EUR | 100.76
UARFAI10 | ACFAV30D01004250111 | FALDALE REGOLABILE 5/30 DN 100 CON BASE ALLUMINIO "CP" SP.0,5 mm | PZ | EUR | 116.11
UARFAI12 | CPFAV30D01204210031 | FALDALE COPPERPLAST REGOLABILE 5/30 DN120 CP | PZ | EUR | 135.39
UARFAI13 | CWFAV30D0080RA01264 | FALDALE COIB.RAME REGOLABILE 5/30 DN 80/130 CON BASE ALLUMINIO | PZ | EUR | 132.28
UARFAI15 | CWFAV30D0100RA01265 | FALDALE COIB.RAME REGOLABILE 5/30 DN 100/150 CON BASE ALLUMINIO | PZ | EUR | 141.2
UARFAI18 | CWFAV30D0130RA01266 | FALDALE COIB.RAME REGOLABILE 5/30 DN 130/180 CON BASE ALLUMINIO | PZ | EUR | 173.31
UARFAI20 | CWFAV30D0150RA01267 | FALDALE COIB.RAME REGOLABILE 5/30 DN 150/200 CON BASE ALLUMINIO | PZ | EUR | 195.81
UARFAI23 | CWFAV30D0180RA01268 | FALDALE COIB.RAME REGOLABILE 5/30 DN 180/230 CON BASE ALLUMINIO | PZ | EUR | 208.79
UARFAI25 | CWFAV30D0200RA01269 | FALDALE COIB.RAME REGOLABILE 5/30 DN 200/250 CON BASE ALLUMINIO | PZ | EUR | 224.77
UARFAI30 | CWFAV30D0250RA01270 | FALDALE COIB.RAME REGOLABILE 5/30 DN 250/300 CON BASE ALLUMINIO | PZ | EUR | 225.75
UARFAI35 | CWFAV30D0300RA01271 | FALDALE COIB.RAME REGOLABILE 5/30 DN 300/350 CON BASE ALLUMINIO | PZ | EUR | 316.73
UARFAI40 | CWFAV30D0350RA01272 | FALDALE COIB.RAME REGOLABILE 5/30 DN 350/400 CON BASE ALLUMINIO | PZ | EUR | 320.9
UARFAI45 | CWFAV30D0400RA01273 | FALDALE COIB.RAME REGOLABILE 5/30 DN 400/450 CON BASE ALLUMINIO | PZ | EUR | 379.57
UARFAI50 | CWFAV30D0450RA01274 | FALDALE COIB.RAME REGOLABILE 5/30 DN 450/500 CON BASE ALLUMINIO | PZ | EUR | 430.28
UARFAM13 | CWVAFDSD0080RA01859 | COIB.RAME FASCETTA SICUREZZA DN 80/130 H.30 mm. | PZ | EUR | 13.28
UARFAM15 | CWVAFDSD0100RA01860 | COIB.RAME FASCETTA SICUREZZA DN 100/150 H.30 mm. | PZ | EUR | 13.63
UARFAM18 | CWVAFDSD0130RA01861 | COIB.RAME FASCETTA SICUREZZA DN 130/180 H.30 mm. | PZ | EUR | 14.15
UARFAM20 | CWVAFDSD0150RA01862 | COIB.RAME FASCETTA SICUREZZA DN 150/200 H.30 mm. | PZ | EUR | 14.52
UARFAM23 | CWVAFDSD0180RA01863 | COIB.RAME FASCETTA SICUREZZA DN 180/230 H.30 mm. | PZ | EUR | 14.96
UARFAM25 | CWVAFDSD0200RA01864 | COIB.RAME FASCETTA SICUREZZA DN 200/250 H.30 mm. | PZ | EUR | 15.76
UARFAM30 | CWVAFDSD0250RA01865 | COIB.RAME FASCETTA SICUREZZA DN 250/300 H.30 mm. | PZ | EUR | 16.81
UARFAM35 | CWVAFDSD0300RA01882 | COIB.RAME FASCETTA SICUREZZA DN 300/350 H.42 mm. | PZ | EUR | 18.09
UARFAP10 | CPFAPIAD01004210032 | FALDALE COPPERPLAST PIANO DN100 CP | PZ | EUR | 116.11
UARFAP12 | CPFAPIAD01204210033 | FALDALE COPPERPLAST PIANO DN120 CP | PZ | EUR | 135.39
UARFAP13 | CWFAPIAD0080RA01156 | FALDALE COIB.RAME PIANO DN 80/130 CON BASE ALLUMINIO | PZ | EUR | 132.28
UARFAP15 | CWFAPIAD0100RA01157 | FALDALE COIB.RAME PIANO DN 100/150 CON BASE ALLUMINIO | PZ | EUR | 141.2
UARFAP18 | CWFAPIAD0130RA01158 | FALDALE COIB.RAME PIANO DN 130/180 CON BASE ALLUMINIO | PZ | EUR | 173.31
UARFAP20 | CWFAPIAD0150RA01159 | FALDALE COIB.RAME PIANO DN 150/200 CON BASE ALLUMINIO | PZ | EUR | 195.81
UARFAP23 | CWFAPIAD0180RA01160 | FALDALE COIB.RAME PIANO DN 180/230 CON BASE ALLUMINIO | PZ | EUR | 208.79
UARFAP25 | CWFAPIAD0200RA01161 | FALDALE COIB.RAME PIANO DN 200/250 CON BASE ALLUMINIO | PZ | EUR | 224.77
UARFAP30 | CWFAPIAD0250RA01162 | FALDALE COIB.RAME PIANO DN 250/300 CON BASE ALLUMINIO | PZ | EUR | 225.75
UARFAP35 | CWFAPIAD0300RA01163 | FALDALE COIB.RAME PIANO DN 300/350 CON BASE ALLUMINIO | PZ | EUR | 316.73
UARFAP40 | CWFAPIAD0350RA01164 | FALDALE COIB.RAME PIANO DN 350/400 CON BASE ALLUMINIO | PZ | EUR | 320.9
UARFAP45 | CWFAPIAD0400RA01165 | FALDALE COIB.RAME PIANO DN 400/450 CON BASE ALLUMINIO | PZ | EUR | 379.57
UARFAP50 | CWFAPIAD0450RA01166 | FALDALE COIB.RAME PIANO DN 450/500 CON BASE ALLUMINIO | PZ | EUR | 430.28
UARFAS10 | SWVAFDSD01004251142 | MONO FASCETTA SICUREZZA DN 100 COPPERPLUS | PZ | EUR | 6.98
UARFAS12 | SWVAFDSD01204251143 | MONO FASCETTA SICUREZZA DN 120 CP | PZ | EUR | 7.06
UARFAS125 | SWVAFDSD01254251176 | MONO FASCETTA SICUREZZA DN 125 COPPER PLUS | PZ | EUR | 5.5
UARFPI20 | CWFAV30D0150RA01285 | FALDALE COIB.RAME REGOLABILE 5/30 DN 150/200 CON BASE IN PIOMBO | PZ | EUR | 247.96
UARFPI30 | CWFAV30D0250RA01288 | FALDALE COIB.RAME REGOLABILE 5/30 DN 250/300 CON BASE IN PIOMBO | PZ | EUR | 305.93
UARFPII13 | CWFAV30D0080RA01337 | FALDALE COIB.RAME REGOLABILE 5/30 DN 80/130 CON BASE IN PIOMBO 1000 x700 SENZA/FASC ANTINTEMP | PZ | EUR | 205.25
UARFPMI40 | CWFAV30D0350RA01345 | FALDALE COIB.RAME REGOLABILE 5/30 DN 350/400 CON BASE IN PIOMBO 1100 x1000 SENZA/FASC ANTINTEMP | PZ | EUR | 615.77
UARPCS10 | CPVACSPD01004210028 | COPPERPLAST SUPPORTI X PIASTRA DN100 COPPER PLUS | PZ | EUR | 49.91
UARPCS12 | CPVACSPD01204210029 | COPPERPLAST SUPPORTI X PIASTRA DN120 COPPER PLUS | PZ | EUR | 49.91
UARROI13 | ACVAROSD0130RA00005 | ROSONE COPRIMURO REGOLABILE 5/30 DN130/220 RAME (IN 2 PEZZI) | PZ | EUR | 60.98
UARROI15 | ACVAROSD0150RA00005 | ROSONE COPRIMURO REGOLABILE 5/30 DN150/240 RAME (IN 2 PEZZI) | PZ | EUR | 62.99
UARROI18 | ACVAROSD0180RA00005 | ROSONE COPRIMURO REGOLABILE 5/30 DN180/270 RAME (IN 2 PEZZI) | PZ | EUR | 66.18
UARROI20 | ACVAROSD0200RA00005 | ROSONE COPRIMURO REGOLABILE 5/30 DN200/290 RAME (IN 2 PEZZI) | PZ | EUR | 68.45
UARROI25 | ACVAROSD0250RA00003 | ROSONE COPRIMURO REGOLABILE 5/30 DN250/490 RAME (IN 2 PEZZI) | PZ | EUR | 74.58
UARROI40 | ACVAROSD0400RA00002 | ROSONE COPRIMURO REGOLABILE 5/30 DN400/490 RAME (IN 2 PEZZI) | PZ | EUR | 96.87
UARROS10 | ACVAROSD0100RA00001 | ROSONE COPRIMURO RAME DN100/190 (IN 2 PEZZI) | PZ | EUR | 51.58
UARROS12 | ACVAROSD0120RA00001 | ROSONE COPRIMURO RAME DN120/210 (IN 2 PEZZI) | PZ | EUR | 52.35
UARROS13 | ACVAROSD0130RA00004 | ROSONE COPRIMURO RAME DN130/220 (IN 2 PEZZI) | PZ | EUR | 59.18
UARROS15 | ACVAROSD0150RA00004 | ROSONE COPRIMURO RAME DN150/240 (IN 2 PEZZI) | PZ | EUR | 61.08
UARROS18 | ACVAROSD0180RA00004 | ROSONE COPRIMURO RAME DN180/270 (IN 2 PEZZI) | PZ | EUR | 64.12
UARROS20 | ACVAROSD0200RA00004 | ROSONE COPRIMURO RAME DN200/290 (IN 2 PEZZI) | PZ | EUR | 66.27
UARROS30 | ACVAROSD0300RA00002 | ROSONE COPRIMURO RAME DN300/390 (IN 2 PEZZI) | PZ | EUR | 78.62
UARSAT13 | CWVAANTD0080RA00532 | COIB.RAME FASCETTA ANTINTEMPERIE DN 80/130 ATTRAVERSAMENTO TETTO DN EFFETTIVI 130/450 | PZ | EUR | 190.49
UARSAT15 | CWVAANTD0100RA00533 | COIB.RAME FASCETTA ANTINTEMPERIE DN 100/150 ATTRAVERSAMENTO TETTO DN EFFETTIVI 150/450 | PZ | EUR | 200.1
UARSAT18 | CWVAANTD0180RA50188 | COIB.RAME FASCETTA ANTINTEMPERIE DN 130/180 ATTRAVERSAMENTO TETTO DN EFFETTIVI 180/450 | PZ | EUR | 235.31
UARSAT20 | CWVAANTD0200RA50189 | COIB.RAME FASCETTA ANTINTEMPERIE DN 150/200 ATTRAVERSAMENTO TETTO DN EFFETTIVI 200/500 | PZ | EUR | 271.46
UARSAT23 | CWVAANTD0230RA50196 | COIB.RAME FASCETTA ANTINTEMPERIE DN 180/230 ATTRAVERSAMENTO TETTO DN EFFETTIVI 230/550 | PZ | EUR | 311.3
UARSAT25 | CWVAANTD0250RA50191 | COIB.RAME FASCETTA ANTINTEMPERIE DN 200/250 ATTRAVERSAMENTO TETTO DN EFFETTIVI 250/550 | PZ | EUR | 358.07
UARSAT30 | CWVAANTD0300RA50193 | COIB.RAME FASCETTA ANTINTEMPERIE DN 250/300 ATTRAVERSAMENTO TETTO DN EFFETTIVI 300/600 | PZ | EUR | 411.47
UARSAT35 | CWVAANTD0350RA50195 | COIB.RAME FASCETTA ANTINTEMPERIE DN 300/350 ATTRAVERSAMENTO TETTO DN EFFETTIVI 350/650 | PZ | EUR | 474.42
UARSST10 | ACVAANTD0100RA10013 | FASCETTA ANTINTEMPERIE DN100 RAME H.100 mm. | PZ | EUR | 41.02
UARSST12 | ACVAANTD0120RA10014 | FASCETTA ANTINTEMPERIE DN120 RAME H.100 mm. | PZ | EUR | 44.2
UARSST125 | ACVAANTD0125RA50203 | FASCETTA ANTINTEMPERIE RAME H 100 MM DN125 | PZ | EUR | 57.14
UARSST13 | CWVAANTD0080RA00531 | COIB.RAME FASCETTA ANTINTEMPERIE DN 80/130 H.100 mm. | PZ | EUR | 60.47
UARSST15 | CWVAANTD0100RA00532 | COIB.RAME FASCETTA ANTINTEMPERIE DN 100/150 H.100 mm. | PZ | EUR | 68.05
UARSST18 | CWVAANTD0130RA00533 | COIB.RAME FASCETTA ANTINTEMPERIE DN 130/180 H.100 mm. | PZ | EUR | 89.3
UARSST20 | CWVAANTD0150RA00534 | COIB.RAME FASCETTA ANTINTEMPERIE DN 150/200 H.100 mm. | PZ | EUR | 96.64
UARSST23 | CWVAANTD0180RA00535 | COIB.RAME FASCETTA ANTINTEMPERIE DN 180/230 H.100 mm. | PZ | EUR | 102.84
UARSST25 | CWVAANTD0200RA00536 | COIB.RAME FASCETTA ANTINTEMPERIE DN 200/250 H.100 mm. | PZ | EUR | 111.76
UARSST30 | CWVAANTD0250RA00537 | COIB.RAME FASCETTA ANTINTEMPERIE DN 250/300 H.100 mm. | PZ | EUR | 123.36
UARSST35 | CWVAANTD0300RA00538 | COIB.RAME FASCETTA ANTINTEMPERIE DN 300/350 H.100 mm. | PZ | EUR | 156.95
UAX1GN06 | ACVAGUTD0060SI50056 | GUARNIZIONE DN60 NERA (T200) IN SILICONE | PZ | EUR | 0.85
UAX1GN08 | ACVAGUTD0080SI00276 | GUARNIZIONE DN80 IN SILICONE NERA | PZ | EUR | 0.9
UAX1GN11 | ACVAGUTD0110SI00278 | GUARNIZIONE DN110 IN SILICONE NERA | PZ | EUR | 2.05
UAX1GN23 | ACVAGUTD0230SI50070 | GUARNIZIONE DN230 NERA (T200) | PZ | EUR | 7.31
UAX1GN40 | ACVAGUTD0400SI51290 | GUARNIZIONE DN 400 IN SILICONE NERA (T200) | PZ | EUR | 19.72
UAX3GB08 | ACVAGUTD0080SI00845 | GUARNIZIONE DN80 IN SILICONE AZZURRA | PZ | EUR | 0.95
UAX3GB10 | ACVAGUTD0100SI00846 | GUARNIZIONE DN100 IN SILICONE AZZURRA | PZ | EUR | 1.72
UAX3GB11 | ACVAGUTD0110SI00847 | GUARNIZIONE DN110 IN SILICONE AZZURRA | PZ | EUR | 1.88
UAX3GB12 | ACVAGUTD0120SI00848 | GUARNIZIONE DN120 IN SILICONE AZZURRA | PZ | EUR | 2.16
UAX3GB13 | ACVAGUTD0130SI00849 | GUARNIZIONE DN130 IN SILICONE AZZURRA | PZ | EUR | 2.37
UAX3GB14 | ACVAGUTD0140SI00850 | GUARNIZIONE DN140 IN SILICONE AZZURRA | PZ | EUR | 2.75
UAX3GB15 | ACVAGUTD0150SI00851 | GUARNIZIONE DN150 IN SILICONE AZZURRA | PZ | EUR | 3.11
UAX3GB16 | ACVAGUTD0160SI00852 | GUARNIZIONE DN160 IN SILICONE AZZURRA | PZ | EUR | 3.36
UAX3GB18 | ACVAGUTD0180SI00853 | GUARNIZIONE DN180 IN SILICONE AZZURRA | PZ | EUR | 4.17
UAX3GB20 | ACVAGUTD0200SI00854 | GUARNIZIONE DN200 IN SILICONE AZZURRA | PZ | EUR | 5.41
UAX3GB22 | ACVAGUTD0220SI00855 | GUARNIZIONE DN220 IN SILICONE AZZURRA | PZ | EUR | 5.86
UAX3GB25 | ACVAGUTD0250SI00856 | GUARNIZIONE DN250 IN SILICONE AZZURRA | PZ | EUR | 7.67
UAX3GB30 | ACVAGUTD0300SI00857 | GUARNIZIONE DN300 IN SILICONE AZZURRA | PZ | EUR | 9.83
UAX3GN06 | ACVAGUTD0060SI51250 | GUARNIZIONE DN 60 A TRE LABBRA INCLINATE IN SILICONE CONF.PZ.1 | PZ | EUR | 0.85
UAX3GN08 | ACVAGUTD0080SI52252 | GUARNIZIONE DN 80 A TRE LABBRA H. 9,5mm IN SILICONE CON ALETTE INCLINATE | PZ | EUR | 0.9
UAX3GN10 | ACVAGUTD0100SI52253 | GUARNIZIONE DN 100 A TRE LABBRA H. 9,5mm IN SILICONE CON ALETTE INCLINATE | PZ | EUR | 1.64
UAX3GN12 | ACVAGUTD0120SI00850 | GUARNIZIONE DN 120 A TRE LABBRA H. 9,5mm IN SILICONE CON ALETTE INCLINATE | PZ | EUR | 2.05
UAX3GN125 | ACVAGUTD0125SI51187 | GUARNIZIONE DN 125 A TRE LABBRA H. 9,5mm IN SILICONE CON ALETTE INCLINATE | PZ | EUR | 2.24
UAX3GN13 | ACVAGUTD0130SI00851 | GUARNIZIONE DN 130 A TRE LABBRA H. 9,5mm IN SILICONE CON ALETTE INCLINATE | PZ | EUR | 2.24
UAX3GN14 | ACVAGUTD0140SI00851 | GUARNIZIONE DN 140 A TRE LABBRA H. 9,5mm IN SILICONE CON ALETTE INCLINATE | PZ | EUR | 2.62
UAX3GN15 | ACVAGUTD0150SI00852 | GUARNIZIONE DN 150 A TRE LABBRA H. 9,5mm IN SILICONE CON ALETTE INCLINATE | PZ | EUR | 2.95
UAX3GN16 | ACVAGUTD0160SI01408 | GUARNIZIONE DN 160 A TRE LABBRA H. 9,5mm IN SILICONE CON ALETTE INCLINATE | PZ | EUR | 3.2
UAX3GN18 | ACVAGUTD0180SI00854 | GUARNIZIONE DN 180 A TRE LABBRA H. 9,5mm IN SILICONE CON ALETTE INCLINATE | PZ | EUR | 3.98
UAX3GN20 | ACVAGUTD0200SI01409 | GUARNIZIONE DN 200 A TRE LABBRA H. 9,5mm IN SILICONE CON ALETTE INCLINATE | PZ | EUR | 5.15
UAX3GN22 | ACVAGUTD0220SI00856 | GUARNIZIONE DN 220 A TRE LABBRA H. 9,5mm IN SILICONE CON ALETTE INCLINATE | PZ | EUR | 5.58
UAX3GN23 | ACVAGUTD0230SI50071 | GUARNIZIONE DN 230 A TRE LABBRA H. 9,5mm IN SILICONE CON ALETTE INCLINATE | PZ | EUR | 8.04
UAX3GN25 | ACVAGUTD0250SI00858 | GUARNIZIONE DN 250 A TRE LABBRA H. 9,5mm IN SILICONE CON ALETTE INCLINATE | PZ | EUR | 7.31
UAX3GN30 | ACVAGUTD0300SI51788 | GUARNIZIONE DN 300 A TRE LABBRA H. 9,5mm IN SILICONE CON ALETTE INCLINATE | PZ | EUR | 9.36
UAX3GN35 | ACVAGUTD0350SI50550 | GUARN CANNA FUMARIA NERA D.350 H.12 ALETTE INCLINATE | PZ | EUR | 14.05
UAX3GN45 | ACVAGUTD0450SI00001 | GUARNIZIONE NERA D.450 H.12 ALETTE INCLINATE | PZ | EUR | 28.81
UAXBM22 | SWVABMOD02205003688 | MONO BICCHIERE DI MONTAGGIO DN220 AISI 316L BA | PZ | EUR | 27.87
UAXBM23 | SWVABMOD02305003689 | MONO BICCHIERE DI MONTAGGIO DN230 AISI 316L BA | PZ | EUR | 27.87
UAXBM25 | SWVABMOD02505003690 | MONO BICCHIERE DI MONTAGGIO DN250 AISI 316L BA | PZ | EUR | 31.56
UAXBM30 | SWVABMOD03005003691 | MONO BICCHIERE DI MONTAGGIO DN300 AISI 316L BA | PZ | EUR | 31.56
UAXBM35 | SWVABMOD03505053790 | MONO BICCHIERE DI MONTAGGIO DN 348 AISI 316L BA PER DOPPIA PARETE | PZ | EUR | 37.86
UAXBMO20 | SWVABMOD02005003687 | MONO BICCHIERE DI MONTAGGIO DN200 AISI 316L BA | PZ | EUR | 24.15
UAXCAT20 | ACVACOMD01502051185 | DN 150/200 COLLLARE DI SUPPORTO PER ATTRAVERSAMENTO A TETTO | PZ | EUR | 67.77
UAXCAV08 | ACVACT0D00802000072 | COLL. X CAVI TIRANTI INOX DN80 SP.1,5 mm | PZ | EUR | 21.5
UAXCAV10 | ACVACT0D01002000073 | COLL. X CAVI TIRANTI INOX DN100 SP.1,5 mm | PZ | EUR | 22.44
UAXCAV11 | ACVACT0D01102000074 | COLL. X CAVI TIRANTI INOX DN110 SP.1,5 mm | PZ | EUR | 24.44
UAXCAV12 | ACVACT0D01202000075 | COLL. X CAVI TIRANTI INOX DN120 SP.1,5 mm | PZ | EUR | 25.43
UAXCAV13 | ACVACT0D01302000076 | COLL. X CAVI TIRANTI INOX DN130 SP.1,5 mm | PZ | EUR | 26.33
UAXCAV14 | ACVACT0D01402000077 | COLL. X CAVI TIRANTI INOX DN140 SP.1,5 mm | PZ | EUR | 27.32
UAXCAV15 | ACVACT0D01502000078 | COLL. X CAVI TIRANTI INOX DN150 SP.1,5 mm | PZ | EUR | 28.24
UAXCAV16 | ACVACT0D01602000079 | COLL. X CAVI TIRANTI INOX DN160 SP.1,5 mm | PZ | EUR | 29.18
UAXCAV18 | ACVACT0D01802000080 | COLL. X CAVI TIRANTI INOX DN180 SP.1,5 mm | PZ | EUR | 30.12
UAXCAV20 | ACVACT0D02002000081 | COLL. X CAVI TIRANTI INOX DN200 SP.1,5 mm | PZ | EUR | 30.54
UAXCAV22 | ACVACT0D02202000082 | COLL. X CAVI TIRANTI INOX DN220 SP.1,5 mm | PZ | EUR | 30.82
UAXCAV23 | ACVACT0D02302000083 | COLL. X CAVI TIRANTI INOX DN230 SP.1,5 mm | PZ | EUR | 30.82
UAXCAV25 | ACVACT0D02502000084 | COLL. X CAVI TIRANTI INOX DN250 SP.1,5 mm | PZ | EUR | 31.1
UAXCAV30 | ACVACT0D03002000086 | COLL. X CAVI TIRANTI INOX DN300 SP.1,5 mm | PZ | EUR | 31.95
UAXCAV35 | ACVACT0D03502000087 | COLL. X CAVI TIRANTI INOX DN350 SP.1,5 mm | PZ | EUR | 36.63
UAXCAV40 | ACVACT0D04002000088 | COLL. X CAVI TIRANTI INOX DN400 SP.1,5 mm | PZ | EUR | 88.06
UAXCAV45 | ACVACT0D04502000089 | COLL. X CAVI TIRANTI INOX DN450 SP.1,5 mm | PZ | EUR | 95.8
UAXCAV50 | ACVACT0D05002000090 | COLL. X CAVI TIRANTI INOX DN500 SP.1,5 mm | PZ | EUR | 99.36
UAXCAV55 | ACVACT0D05502000091 | COLL. X CAVI TIRANTI INOX DN550 SP.1,5 mm | PZ | EUR | 102.89
UAXCAV60 | ACVACT0D06002000092 | COLL. X CAVI TIRANTI INOX DN600 SP.1,5 mm | PZ | EUR | 107.08
UAXCAV65 | ACVACT0D06502000093 | COLL. X CAVI TIRANTI INOX DN650 SP.1,5 mm | PZ | EUR | 113.54
UAXCEN08 | ACVACD0D00802000172 | COLL.DIST. X INTUBAMENTO DN80 | PZ | EUR | 14
UAXCEN10 | ACVACD0D01002000173 | COLL.DIST. X INTUBAMENTO DN100 | PZ | EUR | 14.85
UAXCEN11 | ACVACD0D01102000174 | COLL.DIST. X INTUBAMENTO DN110 | PZ | EUR | 14.16
UAXCEN12 | ACVACD0D01202000175 | COLL.DIST. X INTUBAMENTO DN120 | PZ | EUR | 14.42
UAXCEN125 | ACVACD0D01252001208 | COLL.DIST. X INTUBAMENTO DN125 | PZ | EUR | 14.42
UAXCEN13 | ACVACD0D01302000176 | COLL.DIST. X INTUBAMENTO DN130 | PZ | EUR | 14.9
UAXCEN14 | ACVACD0D01402000177 | COLL.DIST. X INTUBAMENTO DN140 | PZ | EUR | 16.49
UAXCEN15 | ACVACD0D01502000178 | COLL.DIST. X INTUBAMENTO DN150 | PZ | EUR | 18.35
UAXCEN16 | ACVACD0D01602000179 | COLL.DIST. X INTUBAMENTO DN160 | PZ | EUR | 19.77
UAXCEN18 | ACVACD0D01802000180 | COLL.DIST. X INTUBAMENTO DN180 | PZ | EUR | 20.65
UAXCEN20 | ACVACD0D02002000181 | COLL.DIST. X INTUBAMENTO DN200 | PZ | EUR | 23.52
UAXCEN22 | ACVACD0D02202000182 | COLL.DIST. X INTUBAMENTO DN220 | PZ | EUR | 23.66
UAXCEN25 | ACVACD0D02502000183 | COLL.DIST. X INTUBAMENTO DN250 | PZ | EUR | 25.01
UAXCEN30 | ACVACD0D03002000184 | COLL.DIST. X INTUBAMENTO DN300 | PZ | EUR | 27.46
UAXCEN35 | ACVACD0D03502050083 | COLL.DIST. X INTUBAMENTO DN350 | PZ | EUR | 28.8
UAXCEN40 | ACVACD0D04002050059 | COLL.DIST. X INTUBAMENTO DN400 | PZ | EUR | 37.25
UAXCOL06 | ACVACOMD00602000001 | COLLARE A MURO INOX DN60 SP.2 mm H.40 mm. | PZ | EUR | 17.08
UAXCOL08 | ACVACOMD00802000336 | COLLARE A MURO INOX DN80 SP.2 mm REGOLABILE H.40 mm. | PZ | EUR | 17.08
UAXCOL10 | ACVACOMD01002000337 | COLLARE A MURO INOX DN100 SP.2 mm REGOLABILE H.40 mm. | PZ | EUR | 17.44
UAXCOL12 | ACVACOMD01202000339 | COLLARE A MURO INOX DN120 SP.2 mm REGOLABILE H.40 mm. | PZ | EUR | 15.79
UAXCOL125 | ACVACOMD01252050052 | COLLARE A MURO INOX DN125 SP.2 mm REGOLABILE H.40 mm. | PZ | EUR | 19.25
UAXCOL13 | ACVACOMD01302000340 | COLLARE A MURO INOX DN130 SP.2 mm REGOLABILE H.40 mm. | PZ | EUR | 16.53
UAXCOL14 | ACVACOMD01402000341 | COLLARE A MURO INOX DN140 SP.2 mm REGOLABILE H.40 mm. | PZ | EUR | 20.24
UAXCOL15 | ACVACOMD01502000342 | COLLARE A MURO INOX DN150 SP.2 mm REGOLABILE H.40 mm. | PZ | EUR | 21.26
UAXCOL16 | ACVACOMD01602050053 | COLLARE A MURO INOX DN 160 SP.2 mm REGOLABILE H.40 mm. | PZ | EUR | 22.28
UAXCOL18 | ACVACOMD01802000343 | COLLARE A MURO INOX DN180 SP.2 mm REGOLABILE H.40 mm. | PZ | EUR | 24.24
UAXCOL20 | ACVACOMD02002000344 | COLLARE A MURO INOX DN200 SP.2 mm REGOLABILE H.40 mm. | PZ | EUR | 26.11
UAXCOL22 | ACVACOMD02202000345 | COLLARE A MURO INOX DN220 SP.2 mm REGOLABILE H.40 mm. | PZ | EUR | 26.78
UAXCOL23 | ACVACOMD02302000346 | COLLARE A MURO INOX DN230 SP.2 mm REGOLABILE H.40 mm. | PZ | EUR | 29.51
UAXCOL25 | ACVACOMD02502000347 | COLLARE A MURO INOX DN250 SP.2 mm REGOLABILE H.40 mm. | PZ | EUR | 29.72
UAXCOL27 | ACVACOMD02702050544 | COLLARE A MURO INOX DN270 SP.2 mm H.40 mm. | PZ | EUR | 33.42
UAXCOL30 | ACVACOMD03002000348 | COLLARE A MURO INOX DN300 SP.2 mm REGOLABILE H.40 mm. | PZ | EUR | 33.42
UAXCOL30 | ACVACOMD04502000168 | COLLARE A MURO INOX DN450 SP.3 mm H.100 mm. | PZ | EUR | 95.8
UAXCOL35 | ACVACOMD03502000629 | COLLARE A MURO INOX DN350 SP.2 mm REGOLABILE H.40 mm. | PZ | EUR | 36.63
UAXCOL40 | ACVACOMD04002000624 | COLLARE A MURO INOX DN400 SP.3 mm REGOLABILE H.100 mm. | PZ | EUR | 88.06
UAXCOL45 | ACVACOMD04502000625 | COLLARE A MURO INOX DN450 SP.3 mm REGOLABILE H.100 mm. | PZ | EUR | 95.8
UAXCOL50 | ACVACOMD05002000167 | COLLARE A MURO INOX DN500 SP.3 mm H.100 mm. | PZ | EUR | 99.36
UAXCOL55 | ACVACOMD05502000169 | COLLARE A MURO INOX DN550 SP.3 mm H.100 mm. | PZ | EUR | 102.89
UAXCOL60 | ACVACOMD06002000170 | COLLARE A MURO INOX DN600 SP.3 mm H.100 mm. | PZ | EUR | 107.08
UAXCOL65 | ACVACOMD06502000171 | COLLARE A MURO INOX DN650 SP.3 mm H.100 mm. | PZ | EUR | 113.54
UAXCOL70 | ACVACOMD07002001211 | COLLARE A MURO INOX DN700 SP.3 mm H.100 mm. | PZ | EUR | 120.63
UAXCOL75 | ACVACOMD07502001212 | COLLARE A MURO INOX DN750 SP.3 mm H.100 mm. | PZ | EUR | 131.24
UAXCOL80 | ACVACOMD08002001213 | COLLARE A MURO INOX DN800 SP.3 mm H.100 mm. | PZ | EUR | 141.9
UAXCOT06 | ACVACOTD00602000858 | COLL. A MURO C. TASSELLO CON TASSELLO DN60 | PZ | EUR | 9.32
UAXCOT08 | ACVACOTD00802000094 | COLL. A MURO C. TASSELLO INOX DN80 SP.1,5 mm | PZ | EUR | 5.07
UAXCOT10 | ACVACOTD01002000095 | COLL. A MURO C. TASSELLO INOX DN100 SP.1,5 mm | PZ | EUR | 5.27
UAXCOT11 | ACVACOTD01102000096 | COLL. A MURO C. TASSELLO INOX DN110 SP.1,5 mm | PZ | EUR | 5.73
UAXCOT12 | ACVACOTD01202000097 | COLL. A MURO C. TASSELLO INOX DN120 SP.1,5 mm | PZ | EUR | 5.52
UAXCOT125 | ACVACOTD01255050058 | COLL.FISSA TUBO C. TASSELLO DN125 AISI 304 BA SP.1,5 mm | PZ | EUR | 5.69
UAXCOT13 | ACVACOTD01302000098 | COLL. A MURO C. TASSELLO INOX DN130 SP.1,5 mm | PZ | EUR | 5.69
UAXCOT14 | ACVACOTD01402000099 | COLL. A MURO C. TASSELLO INOX DN140 SP.1,5 mm | PZ | EUR | 5.81
UAXCOT15 | ACVACOTD01502000100 | COLL. A MURO C. TASSELLO INOX DN150 SP.1,5 mm | PZ | EUR | 5.97
UAXCOT16 | ACVACOTD01602000101 | COLL. A MURO C. TASSELLO INOX DN160 SP.1,5 mm | PZ | EUR | 6.35
UAXCOT18 | ACVACOTD01802000102 | COLL. A MURO C. TASSELLO INOX DN180 SP.1,5 mm | PZ | EUR | 6.54
UAXCOT20 | ACVACOTD02002000103 | COLL. A MURO C. TASSELLO INOX DN200 SP.1,5 mm | PZ | EUR | 7.18
UAXCOT22 | ACVACOTD02202000104 | COLL. A MURO C. TASSELLO INOX DN220 SP.1,5 mm | PZ | EUR | 31
UAXCOT25 | ACVACOTD02502000105 | COLL. A MURO C. TASSELLO INOX DN250 SP.1,5 mm | PZ | EUR | 10.14
UAXCOT30 | ACVACOTD03002000107 | COLL. A MURO C. TASSELLO INOX DN300 SP.1,5 mm | PZ | EUR | 15.11
UAXDI2 | ACVADCML02302001445 | DIST. X COLLARE MURO AISI 304 BA SP.2 mm (COPPIA) L. 230 mm. CON BULLONE MONTATO | PZ | EUR | 40.15
UAXDI2M | ACVADCML02302051994 | DIST. X COLLARE MURO AISI 304 BA SP.3 mm (COPPIA) L. 230 mm CON BULLONE MONTATO H.100 mm | PZ | EUR | 90.23
UAXDI4 | ACVADCML06002050094 | DIST. X COLLARE MURO AISI 304 BA SP.2 mm (COPPIA) L. 480 mm | PZ | EUR | 49.98
UAXDI4M | ACVADCML06002051992 | DIST. X COLLARE MURO AISI 304 BA SP.3 mm (COPPIA) L. 460 mm CON BULLONE MONTATO H.100 mm | PZ | EUR | 113.07
UAXDIS | ACVADCML06002050055 | DIST. X COLLARE MURO AISI 304 BA L. 600 mm | PZ | EUR | 49.52
UAXFAEI08 | ACFAV30D00802051773 | FALDALE REGOLABILE 5/30 INOX DN 80 CON BASE ESTENS. PLISSETTATA 900x600 mm SENZA/FASC ANTINTEMP | PZ | EUR | 115.67
UAXFAEI10 | ACFAV30D01002051775 | FALDALE REGOLABILE 5/30 INOX DN 100 CON BASE ESTENS. PLISSETTATA 900x600 mm SENZA/FASC ANTINTEMP | PZ | EUR | 125.74
UAXFAEI13 | ACFAV30D01302051781 | FALDALE REGOLABILE 5/30 INOX DN 130 CON BASE ESTENS. PLISSETTATA 900x900 mm SENZA/FASC ANTINTEMP | PZ | EUR | 176.03
UAXFAEI15 | ACFAV30D01502051983 | FALDALE REGOLABILE 5/30 INOX DN 150 CON BASE ESTENS. PLISSETTATA 900x900 mm SENZA/FASC ANTINTEMP | PZ | EUR | 176.03
UAXFAEI18 | ACFAV30D01802051784 | FALDALE REGOLABILE 5/30 INOX DN 180 CON BASE ESTENS. PLISSETTATA 900x900 mm SENZA/FASC ANTINTEMP | PZ | EUR | 176.03
UAXFAEI20 | ACFAV30D02002051786 | FALDALE REGOLABILE 5/30 INOX DN 200 CON BASE ESTENS. PLISSETTATA 900x900 mm SENZA/FASC ANTINTEMP | PZ | EUR | 176.03
UAXFAEI30 | ACFAV30D03002051790 | FALDALE REGOLABILE 5/30 INOX DN 300 CON BASE ESTENS. PLISSETTATA 900x900 mm SENZA/FASC ANTINTEMP | PZ | EUR | 191.12
UAXFAI08 | ACFAV30D00802000424 | FALDALE REGOLABILE 5/30 INOX DN 80 CON BASE ALLUMINIO SENZA/FASC ANTINTEMP | PZ | EUR | 68.31
UAXFAI10 | ACFAV30D01002000426 | FALDALE REGOLABILE 5/30 INOX DN 100 CON BASE ALLUMINIO SENZA/FASC ANTINTEMP | PZ | EUR | 68.31
UAXFAI12 | ACFAV30D01202000428 | FALDALE REGOLABILE 5/30 INOX DN 120 CON BASE ALLUMINIO SENZA/FASC ANTINTEMP | PZ | EUR | 79.64
UAXFAI125 | ACFAV30D01252050082 | FALDALE REGOLABILE 5/30 DN 125 CON BASE ALLUMINIO SENZA/FASC ANTINTEMP AISI 304 BA SP.0,4 mm | PZ | EUR | 79.64
UAXFAI13 | ACFAV30D01302000430 | FALDALE REGOLABILE 5/30 INOX DN 130 CON BASE ALLUMINIO SENZA/FASC ANTINTEMP | PZ | EUR | 79.64
UAXFAI14 | ACFAV30D01402000432 | FALDALE REGOLABILE 5/30 INOX DN 140 CON BASE ALLUMINIO SENZA/FASC ANTINTEMP | PZ | EUR | 87.65
UAXFAI15 | ACFAV30D01502000434 | FALDALE REGOLABILE 5/30 INOX DN 150 CON BASE ALLUMINIO SENZA/FASC ANTINTEMP | PZ | EUR | 87.64
UAXFAI16 | ACFAV30D01602000436 | FALDALE REGOLABILE 5/30 INOX DN 160 CON BASE ALLUMINIO SENZA/FASC ANTINTEMP | PZ | EUR | 87.65
UAXFAI18 | ACFAV30D01802000438 | FALDALE REGOLABILE 5/30 INOX DN 180 CON BASE ALLUMINIO SENZA/FASC ANTINTEMP | PZ | EUR | 107.51
UAXFAI20 | ACFAV30D02002000440 | FALDALE REGOLABILE 5/30 INOX DN 200 CON BASE ALLUMINIO SENZA/FASC ANTINTEMP | PZ | EUR | 107.51
UAXFAI22 | ACFAV30D02202000442 | FALDALE REGOLABILE 5/30 INOX DN 220 CON BASE ALLUMINIO SENZA/FASC ANTINTEMP | PZ | EUR | 107.51
UAXFAI23 | ACFAV30D02302000444 | FALDALE REGOLABILE 5/30 INOX DN 230 CON BASE ALLUMINIO SENZA/FASC ANTINTEMP | PZ | EUR | 123.54
UAXFAI25 | ACFAV30D02502000446 | FALDALE REGOLABILE 5/30 INOX DN 250 CON BASE ALLUMINIO SENZA/FASC ANTINTEMP | PZ | EUR | 139.45
UAXFAI30 | ACFAV30D03002000450 | FALDALE REGOLABILE 5/30 INOX DN 300 CON BASE ALLUMINIO SENZA/FASC ANTINTEMP | PZ | EUR | 139.45
UAXFAI35 | ACFAV30D03502000452 | FALDALE REGOLABILE 5/30 INOX DN 350 CON BASE ALLUMINIO SENZA/FASC ANTINTEMP | PZ | EUR | 153.31
UAXFAI40 | ACFAV30D04002000454 | FALDALE REGOLABILE 5/30 INOX DN 400 CON BASE ALLUMINIO SENZA/FASC ANTINTEMP | PZ | EUR | 178.43
UAXFAI45 | ACFAV30D04502000456 | FALDALE REGOLABILE 5/30 INOX DN 450 CON BASE ALLUMINIO SENZA/FASC ANTINTEMP | PZ | EUR | 211.04
UAXFAI50 | ACFAV30D05002000458 | FALDALE REGOLABILE 5/30 INOX DN 500 CON BASE ALLUMINIO SENZA/FASC ANTINTEMP | PZ | EUR | 239.24
UAXFAI55 | ACFAV30D05502000460 | FALDALE REGOLABILE 5/30 INOX DN 550 CON BASE ALLUMINIO SENZA/FASC ANTINTEMP | PZ | EUR | 260.34
UAXFAI60 | ACFAV30D06002000462 | FALDALE REGOLABILE 5/30 INOX DN 600 CON BASE ALLUMINIO SENZA/FASC ANTINTEMP | PZ | EUR | 281.41
UAXFAI65 | ACFAV30D06502000464 | FALDALE REGOLABILE 5/30 INOX DN 650 CON BASE ALLUMINIO SENZA/FASC ANTINTEMP | PZ | EUR | 494.89
UAXFAI70 | ACFAV30D07002000466 | FALDALE REGOLABILE 5/30 INOX DN 700 CON BASE ALLUMINIO SENZA/FASC ANTINTEMP | PZ | EUR | 555.55
UAXFAI75 | ACFAV30D07502000468 | FALDALE REGOLABILE 5/30 INOX DN 750 CON BASE ALLUMINIO SENZA/FASC ANTINTEMP | PZ | EUR | 615.96
UAXFAI80 | ACFAV30D08002000470 | FALDALE REGOLABILE 5/30 INOX DN 800 CON BASE ALLUMINIO SENZA/FASC ANTINTEMP | PZ | EUR | 767.77
UAXFAII18 | ACFAV45D01802000487 | FALDALE REGOLABILE 30/45 INOX DN 180 CON BASE ALLUMINIO SENZA/FASC ANTINTEMP | PZ | EUR | 129.02
UAXFAM13 | DWVAFDSD00802001102 | COIB.INOX FASCETTA SICUREZZA DN80/130 H.30 mm. | PZ | EUR | 7.22
UAXFAM15 | DWVAFDSD01002001103 | COIB.INOX FASCETTA SICUREZZA DN100/150 H.30 mm. | PZ | EUR | 7.31
UAXFAM18 | DWVAFDSD01302001104 | COIB.INOX FASCETTA SICUREZZA DN130/180 H.30 mm. | PZ | EUR | 7.6
UAXFAM20 | DWVAFDSD01502001105 | COIB.INOX FASCETTA SICUREZZA DN150/200 H.30 mm. | PZ | EUR | 7.8
UAXFAM23 | DWVAFDSD01802001106 | COIB.INOX FASCETTA SICUREZZA DN180/230 H.30 mm. | PZ | EUR | 8.16
UAXFAM25 | DWVAFDSD02002001107 | COIB.INOX FASCETTA SICUREZZA DN200/250 H.30 mm. | PZ | EUR | 8.34
UAXFAM30 | DWVAFDSD02502001108 | COIB.INOX FASCETTA SICUREZZA DN250/300 H.30 mm. | PZ | EUR | 8.9
UAXFAM35 | DWVAFDSD03002001109 | COIB.INOX FASCETTA SICUREZZA DN300/350 H.30 mm. | PZ | EUR | 9.09
UAXFAM40 | DWVAFDSD03502051446 | COIB.INOX FASCETTA SICUREZZA DN350/400 H.30 mm. | PZ | EUR | 9.19
UAXFAM45 | DWVAFDSD04002051447 | COIB.INOX FASCETTA SICUREZZA DN400/450 H.30 mm. | PZ | EUR | 11.57
UAXFAM50 | DWVAFDSD04502051448 | COIB.INOX FASCETTA SICUREZZA DN450/500 H.30 mm. | PZ | EUR | 12.37
UAXFAM55 | DWVAFDSD05002051449 | COIB.INOX FASCETTA SICUREZZA DN500/550 H.30 mm. | PZ | EUR | 13.12
UAXFAM60 | DWVAFDSD05502001114 | COIB.INOX FASCETTA SICUREZZA DN550/600 H.42 mm. | PZ | EUR | 13.49
UAXFAM65 | DWVAFDSD06002001115 | COIB.INOX FASCETTA SICUREZZA DN600/650 H.42 mm. | PZ | EUR | 14.09
UAXFAM70 | DWVAFDSD06502001116 | COIB.INOX FASCETTA SICUREZZA DN650/700 H.42 mm. | PZ | EUR | 14.81
UAXFAM75 | DWVAFDSD07002001117 | COIB.INOX FASCETTA SICUREZZA DN700/750 H.42 mm. | PZ | EUR | 15.5
UAXFAM80 | DWVAFDSD07502001118 | COIB.INOX FASCETTA SICUREZZA DN750/800 H.42 mm. | PZ | EUR | 16.86
UAXFAM85 | DWVAFDSD08002001119 | COIB.INOX FASCETTA SICUREZZA DN800/850 H.42 mm. | PZ | EUR | 20.51
UAXFAP08 | ACFAPIAD00802001147 | FALDALE PIANO DN 80 CON BASE ALLUMINIO AISI 304 BA SP.0,4 mm | PZ | EUR | 68.31
UAXFAP10 | ACFAPIAD01002000402 | FALDALE PIANO INOX DN 100 CON BASE ALLUMINIO SENZA/FASC ANTINTEMP | PZ | EUR | 68.31
UAXFAP12 | ACFAPIAD01202000403 | FALDALE PIANO INOX DN 120 CON BASE ALLUMINIO SENZA/FASC ANTINTEMP | PZ | EUR | 79.64
UAXFAP125 | ACFAPIAD01252050081 | FALDALE PIANO DN 125 CON BASE ALLUMINIO SENZA/FASC ANTINTEMP AISI 304 BA SP.0,4 mm | PZ | EUR | 79.64
UAXFAP13 | ACFAPIAD01302000404 | FALDALE PIANO INOX DN 130 CON BASE ALLUMINIO SENZA/FASC ANTINTEMP | PZ | EUR | 79.64
UAXFAP14 | ACFAPIAD01402000405 | FALDALE PIANO INOX DN 140 CON BASE ALLUMINIO SENZA/FASC ANTINTEMP | PZ | EUR | 87.65
UAXFAP15 | ACFAPIAD01502000406 | FALDALE PIANO INOX DN 150 CON BASE ALLUMINIO SENZA/FASC ANTINTEMP | PZ | EUR | 87.64
UAXFAP16 | ACFAPIAD01602000407 | FALDALE PIANO INOX DN 160 CON BASE ALLUMINIO SENZA/FASC ANTINTEMP | PZ | EUR | 87.65
UAXFAP18 | ACFAPIAD01802000408 | FALDALE PIANO INOX DN 180 CON BASE ALLUMINIO SENZA/FASC ANTINTEMP | PZ | EUR | 107.51
UAXFAP20 | ACFAPIAD02002000409 | FALDALE PIANO INOX DN 200 CON BASE ALLUMINIO SENZA/FASC ANTINTEMP | PZ | EUR | 107.51
UAXFAP22 | ACFAPIAD02202000563 | FALDALE PIANO INOX DN 220 SENZA/FASC ANTINTEMP | PZ | EUR | 107.51
UAXFAP23 | ACFAPIAD02302000565 | FALDALE PIANO INOX DN 230 SENZA/FASC ANTINTEMP | PZ | EUR | 123.54
UAXFAP25 | ACFAPIAD02502000411 | FALDALE PIANO INOX DN 250 CON BASE ALLUMINIO SENZA/FASC ANTINTEMP | PZ | EUR | 139.45
UAXFAP30 | ACFAPIAD03002000413 | FALDALE PIANO INOX DN 300 CON BASE ALLUMINIO SENZA/FASC ANTINTEMP | PZ | EUR | 139.45
UAXFAP35 | ACFAPIAD03502000414 | FALDALE PIANO INOX DN 350 CON BASE ALLUMINIO SENZA/FASC ANTINTEMP | PZ | EUR | 153.31
UAXFAP40 | ACFAPIAD04002000415 | FALDALE PIANO INOX DN 400 CON BASE ALLUMINIO SENZA/FASC ANTINTEMP | PZ | EUR | 178.43
UAXFAP45 | ACFAPIAD04502000416 | FALDALE PIANO INOX DN 450 CON BASE ALLUMINIO SENZA/FASC ANTINTEMP | PZ | EUR | 211.04
UAXFAP50 | ACFAPIAD05002000417 | FALDALE PIANO INOX DN 500 CON BASE ALLUMINIO SENZA/FASC ANTINTEMP | PZ | EUR | 239.24
UAXFAP55 | ACFAPIAD05502000418 | FALDALE PIANO INOX DN 550 CON BASE ALLUMINIO SENZA/FASC ANTINTEMP | PZ | EUR | 260.34
UAXFAP60 | ACFAPIAD06002000419 | FALDALE PIANO INOX DN 600 CON BASE ALLUMINIO SENZA/FASC ANTINTEMP | PZ | EUR | 281.41
UAXFAP65 | ACFAPIAD06502000420 | FALDALE PIANO INOX DN 650 CON BASE ALLUMINIO SENZA/FASC ANTINTEMP | PZ | EUR | 494.89
UAXFAP70 | ACFAPIAD07002000421 | FALDALE PIANO INOX DN 700 CON BASE ALLUMINIO SENZA/FASC ANTINTEMP | PZ | EUR | 555.55
UAXFAP75 | ACFAPIAD07502000422 | FALDALE PIANO INOX DN 750 CON BASE ALLUMINIO SENZA/FASC ANTINTEMP | PZ | EUR | 615.96
UAXFAP80 | ACFAPIAD08002000423 | FALDALE PIANO INOX DN 800 CON BASE ALLUMINIO SENZA/FASC ANTINTEMP | PZ | EUR | 767.77
UAXFAS06 | SWVAFDSD00602051125 | MONO FASCETTA SICUREZZA INOX DN 60 AISI 304 BA | PZ | EUR | 2.86
UAXFAS08 | SWVAFDSD00802002030 | MONO FASCETTA SICUREZZA INOX DN 80 AISI 304 BA | PZ | EUR | 3
UAXFAS10 | SWVAFDSD01002002031 | MONO FASCETTA SICUREZZA DN 100 AISI 304 BA | PZ | EUR | 3.1
UAXFAS11 | SWVAFDSD01102002032 | MONO FASCETTA SICUREZZA DN 110 AISI 304 BA | PZ | EUR | 3.11
UAXFAS12 | SWVAFDSD01202002033 | MONO FASCETTA SICUREZZA DN 120 AISI 304 BA | PZ | EUR | 3.13
UAXFAS125 | SWVAFDSD01252004831 | MONO FASCETTA SICUREZZA DN 125 AISI 304 BA | PZ | EUR | 3.24
UAXFAS13 | SWVAFDSD01302002034 | MONO FASCETTA SICUREZZA DN 130 AISI 304 BA | PZ | EUR | 3.24
UAXFAS14 | SWVAFDSD01402002035 | MONO FASCETTA SICUREZZA DN 140 AISI 304 BA | PZ | EUR | 3.24
UAXFAS15 | SWVAFDSD01502002036 | MONO FASCETTA SICUREZZA DN 150 AISI 304 BA | PZ | EUR | 3.36
UAXFAS16 | SWVAFDSD01602002037 | MONO FASCETTA SICUREZZA DN 160 AISI 304 BA | PZ | EUR | 3.41
UAXFAS18 | SWVAFDSD01802002038 | MONO FASCETTA SICUREZZA DN 180 AISI 304 BA | PZ | EUR | 3.41
UAXFAS20 | SWVAFDSD02002002039 | MONO FASCETTA SICUREZZA DN 200 AISI 304 BA | PZ | EUR | 3.47
UAXFAS22 | SWVAFDSD02202002040 | MONO FASCETTA SICUREZZA DN 220 AISI 304 BA | PZ | EUR | 3.71
UAXFAS25 | SWVAFDSD02502002041 | MONO FASCETTA SICUREZZA DN 250 AISI 304 BA | PZ | EUR | 3.99
UAXFAS27 | SWVAFDSD02702060176 | MONO FASCETTA SICUREZZA INOX DN 270 AISI 304 BA | PZ | EUR | 4.31
UAXFAS30 | SWVAFDSD03002002042 | MONO FASCETTA SICUREZZA DN 300 AISI 304 BA | PZ | EUR | 4.31
UAXFAS35 | SWVAFDSD03502002043 | MONO FASCETTA SICUREZZA DN 350 AISI 304 BA | PZ | EUR | 9.09
UAXFAS50 | SWVAFDSD05002002046 | MONO FASCETTA SICUREZZA INOX DN500 AISI 304 BA 400 | PZ | EUR | 9.54
UAXFASR06/17 | ACVAFDSN00002000001 | FASCETTA SICUREZZA STRINGITUBO REGOL. DN60-170 | PZ | EUR | 4.26
UAXFPI08 | ACFAV30D00802000425 | FALDALE REGOLABILE 5/30 INOX DN 80 CON BASE IN PIOMBO SENZA/FASC ANTINTEMP | PZ | EUR | 104.99
UAXFPI10 | ACFAV30D01002000427 | FALDALE REGOLABILE 5/30 INOX DN 100 CON BASE IN PIOMBO SENZA/FASC ANTINTEMP | PZ | EUR | 104.99
UAXFPI12 | ACFAV30D01202000429 | FALDALE REGOLABILE 5/30 INOX DN 120 CON BASE IN PIOMBO SENZA/FASC ANTINTEMP | PZ | EUR | 110.91
UAXFPI125 | ACFAV30D01252050067 | FALDALE REGOLABILE 5/30 INOX DN 125 CON BASE IN PIOMBO SENZA/FASC ANTINTEMP | PZ | EUR | 110.87
UAXFPI13 | ACFAV30D01302000431 | FALDALE REGOLABILE 5/30 INOX DN 130 CON BASE IN PIOMBO SENZA/FASC ANTINTEMP | PZ | EUR | 115.51
UAXFPI14 | ACFAV30D01402000433 | FALDALE REGOLABILE 5/30 INOX DN 140 CON BASE IN PIOMBO SENZA/FASC ANTINTEMP | PZ | EUR | 121.62
UAXFPI15 | ACFAV30D01502000435 | FALDALE REGOLABILE 5/30 INOX DN 150 CON BASE IN PIOMBO SENZA/FASC ANTINTEMP | PZ | EUR | 173.37
UAXFPI16 | ACFAV30D01602000437 | FALDALE REGOLABILE 5/30 INOX DN 160 CON BASE IN PIOMBO SENZA/FASC ANTINTEMP | PZ | EUR | 173.37
UAXFPI18 | ACFAV30D01802000439 | FALDALE REGOLABILE 5/30 INOX DN 180 CON BASE IN PIOMBO SENZA/FASC ANTINTEMP | PZ | EUR | 185.71
UAXFPI20 | ACFAV30D02002000441 | FALDALE REGOLABILE 5/30 INOX DN 200 CON BASE IN PIOMBO SENZA/FASC ANTINTEMP | PZ | EUR | 185.71
UAXFPI22 | ACFAV30D02202000443 | FALDALE REGOLABILE 5/30 INOX DN 220 CON BASE IN PIOMBO SENZA/FASC ANTINTEMP | PZ | EUR | 185.71
UAXFPI23 | ACFAV30D02302000445 | FALDALE REGOLABILE 5/30 INOX DN 230 CON BASE IN PIOMBO SENZA/FASC ANTINTEMP | PZ | EUR | 193.25
UAXFPI25 | ACFAV30D02502051789 | FALDALE REGOLABILE 5/30 INOX DN 250 CON BASE ESTENS. PLISSETTATA 900x900 mm SENZA/FASC ANTINTEMP | PZ | EUR | 193.25
UAXFPI25 | ACFAV30D02502000447 | FALDALE REGOLABILE 5/30 INOX DN 250 CON BASE IN PIOMBO SENZA/FASC ANTINTEMP | PZ | EUR | 193.25
UAXFPI30 | ACFAV30D03002000451 | FALDALE REGOLABILE 5/30 INOX DN 300 CON BASE IN PIOMBO SENZA/FASC ANTINTEMP | PZ | EUR | 214.35
UAXFPI35 | ACFAV30D03502000453 | FALDALE REGOLABILE 5/30 INOX DN 350 CON BASE IN PIOMBO SENZA/FASC ANTINTEMP | PZ | EUR | 231.96
UAXFPI40 | ACFAV30D04002000455 | FALDALE REGOLABILE 5/30 INOX DN 400 CON BASE IN PIOMBO SENZA/FASC ANTINTEMP | PZ | EUR | 318.01
UAXFPI45 | ACFAV30D04502000457 | FALDALE REGOLABILE 5/30 INOX DN 450 CON BASE IN PIOMBO SENZA/FASC ANTINTEMP | PZ | EUR | 456.9
UAXFPMI08 | ACFAV30D00802051772 | FALDALE REGOLABILE 5/30 INOX DN 80 CON BASE IN PIOMBO 1000x700 mm SENZA/FASC ANTINTEMP | PZ | EUR | 190.14
UAXFPMI10 | ACFAV30D0100RA50507 | FALDALE RAME REGOLABILE 5/30 DN 100 CON BASE IN PIOMBO 1000x700 SENZA/FASC ANTINTEMP | PZ | EUR | 190.14
UAXFPMI10 | ACFAV30D01002051774 | FALDALE REGOLABILE 5/30 INOX DN 100 CON BASE IN PIOMBO 1000x700 mm SENZA/FASC ANTINTEMP | PZ | EUR | 190.14
UAXFPMI12 | ACFAV30D01202051775 | FALDALE REGOLABILE 5/30 INOX DN 120 CON BASE IN PIOMBO 1000x700 mm SENZA/FASC ANTINTEMP | PZ | EUR | 190.14
UAXFPMI125 | ACFAV30D01252052099 | FALDALE REGOLABILE 5/30 INOX DN 125 CON BASE IN PIOMBO 1000x700 mm SENZA/FASC ANTINTEMP | PZ | EUR | 190.14
UAXFPMI13 | ACFAV30D01302051779 | FALDALE REGOLABILE 5/30 INOX DN 130 CON BASE IN PIOMBO 1000x700 mm SENZA/FASC ANTINTEMP | PZ | EUR | 190.14
UAXFPMI14 | ACFAV30D01402051777 | FALDALE REGOLABILE 5/30 INOX DN 140 CON BASE IN PIOMBO 1000x700 mm SENZA/FASC ANTINTEMP | PZ | EUR | 190.14
UAXFPMI15 | ACFAV30D01502051981 | FALDALE REGOLABILE 5/30 INOX DN 150 CON BASE IN PIOMBO 1000x700 mm SENZA/FASC ANTINTEMP | PZ | EUR | 190.14
UAXFPMI16 | ACFAV30D01602051779 | FALDALE REGOLABILE 5/30 INOX DN 160 CON BASE IN PIOMBO 1000x700 mm SENZA/FASC ANTINTEMP | PZ | EUR | 190.14
UAXFPMI18 | ACFAV30D01802051782 | FALDALE REGOLABILE 5/30 INOX DN 180 CON BASE IN PIOMBO 1000x800 mm SENZA/FASC ANTINTEMP | PZ | EUR | 205.66
UAXFPMI20 | ACFAV30D02002051785 | FALDALE REGOLABILE 5/30 INOX DN 200 CON BASE IN PIOMBO 1000x800 mm SENZA/FASC ANTINTEMP | PZ | EUR | 205.66
UAXFPMI20 | ACFAV30D02502051787 | FALDALE REGOLABILE 5/30 INOX DN 250 CON BASE IN PIOMBO 1000x800 mm SENZA/FASC ANTINTEMP | PZ | EUR | 236.7
UAXFPMI22 | ACFAV30D02202051782 | FALDALE REGOLABILE 5/30 INOX DN 220 CON BASE IN PIOMBO 1000x800 mm SENZA/FASC ANTINTEMP | PZ | EUR | 236.7
UAXFPMI23 | ACFAV30D02302051784 | FALDALE REGOLABILE 5/30 INOX DN 230 CON BASE IN PIOMBO 1000x800 mm SENZA/FASC ANTINTEMP | PZ | EUR | 236.7
UAXFPMI30 | ACFAV30D03002051789 | FALDALE REGOLABILE 5/30 INOX DN 300 CON BASE IN PIOMBO 1100x1000 mm SENZA/FASC ANTINTEMP | PZ | EUR | 275.5
UAXFPMI35 | ACFAV30D03502051786 | FALDALE REGOLABILE 5/30 INOX DN 350 CON BASE IN PIOMBO 1100x1000 mm SENZA/FASC ANTINTEMP | PZ | EUR | 543.23
UAXFPMI40 | ACFAV30D04002051887 | FALDALE REGOLABILE 5/30 INOX DN 400 CON BASE IN PIOMBO 1100x1000 mm SENZA/FASC ANTINTEMP | PZ | EUR | 562.64
UAXFPMI45 | ACFAV30D04502051888 | FALDALE REGOLABILE 5/30 INOX DN 450 CON BASE IN PIOMBO 1100x1000 mm SENZA/FASC ANTINTEMP | PZ | EUR | 601.43
UAXGAS06 | AOVAGRAD0060AL10035 | GRIGLIA ASPIRAZIONE INOX DN60 | PZ | EUR | 8.47
UAXGAS08 | AOVAGRAD00805000001 | GRIGLIA ASPIRAZIONE INOX DN80 | PZ | EUR | 8.89
UAXGAS10 | AOVAGRAD0100AL10036 | GRIGLIA ASPIRAZIONE INOX DN100 | PZ | EUR | 10
UAXGCO08 | SWVAPPOD00805004222 | MONO TAPPO DN80 C.GRIGLIA COMPENS. | PZ | EUR | 46.95
UAXGCO10 | SWVAPPOD01005004223 | MONO TAPPO DN100 C.GRIGLIA COMPENS. | PZ | EUR | 50.96
UAXGCO12 | SWVAPPOD01202004879 | MONO TAPPO DN120 C.GRIGLIA COMPENS. | PZ | EUR | 55.15
UAXGCO13 | SWVAPPOD01305004225 | MONO TAPPO DN130 C.GRIGLIA COMPENS. | PZ | EUR | 65.97
UAXGCO14 | SWVAPPOD01405004226 | MONO TAPPO DN140 C.GRIGLIA COMPENS. | PZ | EUR | 67.55
UAXGCO15 | SWVAPPOD01505004227 | MONO TAPPO DN150 C.GRIGLIA COMPENS. | PZ | EUR | 68.31
UAXGCO18 | SWVAPPOD01805004229 | MONO TAPPO DN180 C.GRIGLIA COMPENS. | PZ | EUR | 77.59
UAXGCO20 | SWVAPPOD02005004230 | MONO TAPPO DN200 C.GRIGLIA COMPENS. | PZ | EUR | 87.5
UAXGCO25 | SWVAPPOD02505004232 | MONO TAPPO DN250 C.GRIGLIA COMPENS. | PZ | EUR | 112.71
UAXGCO30 | SWVAPPOD03005004233 | MONO TAPPO DN300 C.GRIGLIA COMPENS. | PZ | EUR | 129.39
UAXGTE06 | AOVAGRID0060AL10032 | GRIGLIA SCARICO FUMI DN60 | PZ | EUR | 9.67
UAXGTE08 | AOVAGRID0080AL10033 | GRIGLIA SCARICO FUMI DN80 | PZ | EUR | 10
UAXGTE10 | AOVAGRID0100AL10034 | GRIGLIA SCARICO FUMI DN100 | PZ | EUR | 12.3
UAXI2T08 | MPVATAPD00805010276 | TAPPO TONDO X ISPEZIONE DN80 | PZ | EUR | 47.88
UAXI2T10 | MPVATAPD01005010277 | TAPPO TONDO X ISPEZIONE DN100 | PZ | EUR | 50.22
UAXI2T12 | MPVATAPD01205010278 | TAPPO TONDO X ISPEZIONE DN120 | PZ | EUR | 34.53
UAXI2T13 | MPVATAPD01305010279 | TAPPO TONDO X ISPEZIONE DN130 | PZ | EUR | 56.92
UAXI2T14 | MPVATAPD01405010284 | TAPPO TONDO X ISPEZIONE DN140 | PZ | EUR | 39.02
UAXI2T15 | MPVATAPD01505010280 | TAPPO TONDO X ISPEZIONE DN150 | PZ | EUR | 63.69
UAXI2T16 | MPVATAPD01605010281 | TAPPO TONDO X ISPEZIONE DN160 | PZ | EUR | 49.27
UAXI2T18 | MPVATAPD01805010282 | TAPPO TONDO X ISPEZIONE DN180 | PZ | EUR | 53.76
UAXI2T20 | MPVATAPD02005010283 | TAPPO TONDO X ISPEZIONE DN200 | PZ | EUR | 80.7
UAXI6T08 | MPVATAPD00802001891 | TAPPO TONDO DN 80 ALTA TEMPERATURA AISI 304 BA ISPEZIONE | PZ | EUR | 47.88
UAXI6T10 | MPVATAPD01002001892 | TAPPO TONDO DN 100 ALTA TEMPERATURA AISI 304 BA ISPEZIONE | PZ | EUR | 50.22
UAXI6T11 | MPVATAPD01105059046 | TAPPO TONDO DN 110 ALTA TEMPERATURA AISI 304 BA ISPEZIONE | PZ | EUR | 52.33
UAXI6T12 | MPVATAPD01202001893 | TAPPO TONDO DN 120 ALTA TEMPERATURA AISI 304 BA ISPEZIONE | PZ | EUR | 54.45
UAXI6T13 | MPVATAPD01302001894 | TAPPO TONDO DN 130 ALTA TEMPERATURA AISI 304 BA ISPEZIONE | PZ | EUR | 56.92
UAXI6T14 | MPVATAPD01405059047 | TAPPO TONDO DN 140 ALTA TEMPERATURA AISI 304 BA ISPEZIONE | PZ | EUR | 59.25
UAXI6T15 | MPVATAPD01502001895 | TAPPO TONDO DN 150 ALTA TEMPERATURA AISI 304 BA ISPEZIONE | PZ | EUR | 63.69
UAXI6T16 | MPVATAPD01602001896 | TAPPO TONDO DN 160 ALTA TEMPERATURA AISI 304 BA ISPEZIONE | PZ | EUR | 66.72
UAXI6T18 | MPVATAPD01805010366 | TAPPO TONDO DN 180 X ISPEZIONE ALTA TEMP. AISI 316L BA | PZ | EUR | 73.17
UAXI6T20 | MPVATAPD02005010367 | TAPPO TONDO DN 200 X ISPEZIONE ALTA TEMP. AISI 316L BA | PZ | EUR | 80.7
UAXPCH10 | ACPIPT0D00732000594 | PIASTRA TERMINALE DI TENUTA DN100 | PZ | EUR | 140
UAXPCH12 | ACPIPT0D00732000596 | PIASTRA TERMINALE DI TENUTA DN120 | PZ | EUR | 140
UAXPCH15 | ACPIPT0D01502000615 | PIASTRA TERMINALE DI TENUTA DN150 | PZ | EUR | 87.64
UAXPCS08 | ACVACSPD00802000295 | SUPPORTI X PIASTRA INOX DN80 AISI 304 BA SP.1,5 mm | PZ | EUR | 33.78
UAXPCS10 | ACVACSPD01002000316 | SUPPORTI X PIASTRA INOX DN100 AISI 304 BA SP.1,5 mm | PZ | EUR | 35.3
UAXPCS11 | ACVACSPD01102000317 | SUPPORTI X PIASTRA INOX DN110 AISI 304 BA SP.1,5 mm | PZ | EUR | 35.3
UAXPCS12 | ACVACSPD01202000318 | SUPPORTI X PIASTRA INOX DN120 AISI 304 BA SP.1,5 mm | PZ | EUR | 37.07
UAXPCS125 | ACVACSPD01252001215 | SUPPORTI X PIASTRA INOX DN125 AISI 304 BA SP.1,5 mm | PZ | EUR | 37.75
UAXPCS13 | ACVACSPD01302000319 | SUPPORTI X PIASTRA INOX DN130 AISI 304 BA SP.1,5 mm | PZ | EUR | 38.41
UAXPCS14 | ACVACSPD01402000320 | SUPPORTI X PIASTRA INOX DN140 AISI 304 BA SP.1,5 mm | PZ | EUR | 39.7
UAXPCS15 | ACVACSPD01502000321 | SUPPORTI X PIASTRA INOX DN150 AISI 304 BA SP.1,5 mm | PZ | EUR | 41.08
UAXPCS16 | ACVACSPD01602000322 | SUPPORTI X PIASTRA INOX DN160 AISI 304 BA SP.1,5 mm | PZ | EUR | 42.68
UAXPCS18 | ACVACSPD01802000323 | SUPPORTI X PIASTRA INOX DN180 AISI 304 BA SP.1,5 mm | PZ | EUR | 45.68
UAXPCS20 | ACVACSPD02002000324 | SUPPORTI X PIASTRA INOX DN200 AISI 304 BA SP.1,5 mm | PZ | EUR | 48.88
UAXPCS22 | ACVACSPD02202000325 | SUPPORTI X PIASTRA INOX DN220 AISI 304 BA SP.1,5 mm | PZ | EUR | 53.28
UAXPCS25 | ACVACSPD02502000326 | SUPPORTI X PIASTRA INOX DN250 AISI 304 BA SP.1,5 mm | PZ | EUR | 57.67
UAXPCS30 | ACVACSPD03002001216 | SUPPORTI X PIASTRA INOX DN300 AISI 304 BA SP.1,5 mm | PZ | EUR | 67.64
UAXPCS35 | ACVACSPD03502000307 | SUPPORTI X PIASTRA INOX DN350 AISI 304 BA SP.2 mm | PZ | EUR | 99.92
UAXPCS40 | ACVACSPD04002000308 | SUPPORTI X PIASTRA INOX DN400 AISI 304 BA SP.2 mm | PZ | EUR | 128.66
UAXPCS45 | ACVACSPD04502000309 | SUPPORTI X PIASTRA INOX DN450 AISI 304 BA SP.2 mm | PZ | EUR | 159.44
UAXPCS50 | ACVACSPD05002000310 | SUPPORTI X PIASTRA INOX DN500 AISI 304 BA SP.2 mm | PZ | EUR | 182.19
UAXPCS55 | ACVACSPD05502000311 | SUPPORTI X PIASTRA INOX DN550 AISI 304 BA SP.2 mm | PZ | EUR | 213.32
UAXPCS60 | ACVACSPD06002000312 | SUPPORTI X PIASTRA INOX DN600 AISI 304 BA SP.2 mm | PZ | EUR | 280.99
UAXPCS65 | ACVACSPD06502000313 | SUPPORTI X PIASTRA INOX DN650 AISI 304 BA SP.3 mm | PZ | EUR | 319.36
UAXPCS70 | ACVACSPD07002000314 | SUPPORTI X PIASTRA INOX DN700 AISI 304 BA SP.3 mm | PZ | EUR | 374.99
UAXPCS75 | ACVACSPD07502000315 | SUPPORTI X PIASTRA INOX DN750 AISI 304 BA SP.3 mm | PZ | EUR | 407.12
UAXPCS80 | ACVACSPD08002001222 | SUPPORTI X PIASTRA INOX DN800 AISI 304 BA SP.3 mm | PZ | EUR | 440.83
UAXPOR2 | MPPT000N00002059267 | PORTELLO ISPEZIONE H. 200 x L. 200 AISI 304 BA | PZ | EUR | 48.41
UAXPOR3 | MPPT000N00002059268 | PORTELLO ISPEZIONE H. 255 x L. 225 AISI 304 BA | PZ | EUR | 56.05
UAXPOR4 | MPPT000N00002059269 | PORTELLO ISPEZIONE H. 250 x L. 250 AISI 304 BA | PZ | EUR | 60.51
UAXPORG | SWVAPIMD00802004823 | MONO PORTELLO ISP. MURALE MIS. NICCHIA H 285xL280 mm | PZ | EUR | 89.02
UAXRIT08 | ACVACORD00802000128 | COLL. X RITUBAZIONE DN80 | PZ | EUR | 13.45
UAXRIT10 | ACVACORD01002000129 | COLL. X RITUBAZIONE DN100 | PZ | EUR | 14.19
UAXRIT11 | ACVACORD01102000130 | COLL. X RITUBAZIONE DN110 | PZ | EUR | 14.16
UAXRIT12 | ACVACORD01202000131 | COLL. X RITUBAZIONE DN120 | PZ | EUR | 15.13
UAXRIT13 | ACVACORD01302000132 | COLL. X RITUBAZIONE DN130 | PZ | EUR | 15.7
UAXRIT14 | ACVACORD01402000133 | COLL. X RITUBAZIONE DN140 | PZ | EUR | 17.33
UAXRIT15 | ACVACORD01502000134 | COLL. X RITUBAZIONE DN150 | PZ | EUR | 19.34
UAXRIT16 | ACVACORD01602000135 | COLL. X RITUBAZIONE DN160 | PZ | EUR | 20.79
UAXRIT18 | ACVACORD01802000136 | COLL. X RITUBAZIONE DN180 | PZ | EUR | 21.79
UAXRIT20 | ACVACORD02002000137 | COLL. X RITUBAZIONE DN200 | PZ | EUR | 24.74
UAXRIT22 | ACVACORD02202000138 | COLL. X RITUBAZIONE DN220 | PZ | EUR | 24.88
UAXRIT25 | ACVACORD02502000140 | COLL. X RITUBAZIONE DN250 | PZ | EUR | 26.37
UAXRIT30 | ACVACORD03002000142 | COLL. X RITUBAZIONE DN300 | PZ | EUR | 28.83
UAXRIT35 | ACVACORD03502000143 | COLL. X RITUBAZIONE DN350 | PZ | EUR | 40.59
UAXROI08 | ACVAROSD00802000004 | ROSONE COPRIMURO INOX REGOLABILE 5/30 DN80/170 AISI 304 BA (IN 2 PEZZI) INCLINATO | PZ | EUR | 46.28
UAXROI10 | ACVAROSD01002000004 | ROSONE COPRIMURO INOX REGOLABILE 5/30 DN100/190 AISI 304 BA (IN 2 PEZZI) | PZ | EUR | 47
UAXROI12 | ACVAROSD01202000005 | ROSONE COPRIMURO INOX REGOLABILE 5/30 DN120/210 AISI 304 BA (IN 2 PEZZI) | PZ | EUR | 47.77
UAXROI13 | ACVAROSD01302000006 | ROSONE COPRIMURO INOX REGOLABILE 5/30 DN130/220 AISI 304 BA (IN 2 PEZZI) | PZ | EUR | 48.15
UAXROI15 | ACVAROSD01502000005 | ROSONE COPRIMURO INOX REGOLABILE 5/30 DN150/240 AISI 304 BA (IN 2 PEZZI) | PZ | EUR | 48.98
UAXROI16 | ACVAROSD01602000003 | ROSONE COPRIMURO INOX REGOLABILE 5/30 DN160/250 AISI 304 BA (IN 2 PEZZI) | PZ | EUR | 50.32
UAXROI18 | ACVAROSD01802000005 | ROSONE COPRIMURO INOX REGOLABILE 5/30 DN180/270 AISI 304 BA (IN 2 PEZZI) | PZ | EUR | 50.32
UAXROI20 | ACVAROSD02002000005 | ROSONE COPRIMURO INOX REGOLABILE 5/30 DN200/290 AISI 304 BA (IN 2 PEZZI) | PZ | EUR | 51.24
UAXROI22 | ACVAROSD02202000002 | ROSONE COPRIMURO INOX REGOLABILE 5/30 DN220/310 AISI 304 BA (IN 2 PEZZI) | PZ | EUR | 52.22
UAXROI23 | ACVAROSD02302000003 | ROSONE COPRIMURO INOX REGOLABILE 5/30 DN230/430 AISI 304 BA (IN 2 PEZZI) | PZ | EUR | 52.73
UAXROI25 | ACVAROSD02502000005 | ROSONE COPRIMURO INOX REGOLABILE 5/30 DN250/340 AISI 304 BA (IN 2 PEZZI) | PZ | EUR | 53.78
UAXROI30 | ACVAROSD03002000003 | ROSONE COPRIMURO INOX REGOLABILE 5/30 DN300/390 AISI 304 BA (IN 2 PEZZI) | PZ | EUR | 56.57
UAXROI35 | ACVAROSD03502000003 | ROSONE COPRIMURO INOX REGOLABILE 5/30 DN350/440 AISI 304 BA (IN 2 PEZZI) | PZ | EUR | 59.66
UAXROI40 | ACVAROSD04002000002 | ROSONE COPRIMURO INOX REGOLABILE 5/30 DN400/490 AISI 304 BA (IN 2 PEZZI) | PZ | EUR | 62.99
UAXROI45 | ACVAROSD04502000002 | ROSONE COPRIMURO INOX REGOLABILE 5/30 DN450/540 AISI 304 BA (IN 2 PEZZI) | PZ | EUR | 66.61
UAXROS08 | ACVAROSD00802000003 | ROSONE COPRIMURO INOX DN80/170 AISI 304 BA (IN 2 PEZZI) | PZ | EUR | 45.65
UAXROS10 | ACVAROSD01002000003 | ROSONE COPRIMURO INOX DN100/190 AISI 304 BA (IN 2 PEZZI) | PZ | EUR | 46.33
UAXROS12 | ACVAROSD01202000004 | ROSONE COPRIMURO INOX DN120/210 AISI 304 BA (IN 2 PEZZI) | PZ | EUR | 47.03
UAXROS13 | ACVAROSD01302000005 | ROSONE COPRIMURO INOX DN130/220 AISI 304 BA (IN 2 PEZZI) | PZ | EUR | 47.41
UAXROS14 | ACVAROSD01402000003 | ROSONE COPRIMURO INOX DN140/230 AISI 304 BA (IN 2 PEZZI) | PZ | EUR | 48.2
UAXROS15 | ACVAROSD01502000004 | ROSONE COPRIMURO INOX DN150/240 AISI 304 BA (IN 2 PEZZI) | PZ | EUR | 48.2
UAXROS18 | ACVAROSD01802000004 | ROSONE COPRIMURO INOX DN180/270 AISI 304 BA (IN 2 PEZZI) | PZ | EUR | 49.45
UAXROS20 | ACVAROSD02002000004 | ROSONE COPRIMURO INOX DN200/290 AISI 304 BA (IN 2 PEZZI) | PZ | EUR | 50.34
UAXROS22 | ACVAROSD02202000001 | ROSONE COPRIMURO INOX DN220/310 AISI 304 BA (IN 2 PEZZI) | PZ | EUR | 51.28
UAXROS23 | ACVAROSD02302000004 | ROSONE COPRIMURO INOX DN230/320 AISI 304 BA (IN 2 PEZZI) | PZ | EUR | 51.76
UAXROS25 | ACVAROSD02502000004 | ROSONE COPRIMURO INOX DN250/340 AISI 304 BA (IN 2 PEZZI) | PZ | EUR | 52.76
UAXROS30 | ACVAROSD03002000002 | ROSONE COPRIMURO INOX DN300/390 AISI 304 BA (IN 2 PEZZI) | PZ | EUR | 55.44
UAXROS35 | ACVAROSD03502000002 | ROSONE COPRIMURO INOX DN350/440 AISI 304 BA (IN 2 PEZZI) | PZ | EUR | 58.41
UAXROS40 | ACVAROSD04002000001 | ROSONE COPRIMURO INOX DN400/490 AISI 304 BA (IN 2 PEZZI) | PZ | EUR | 61.64
UAXROS45 | ACVAROSD04502000001 | ROSONE COPRIMURO INOX DN450/540 AISI 304 BA (IN 2 PEZZI) | PZ | EUR | 65.15
UAXROS50 | ACVAROSD05002000001 | ROSONE COPRIMURO INOX DN500/590 AISI 304 BA (IN 2 PEZZI) | PZ | EUR | 68.92
UAXROS55 | ACVAROSD05502000001 | ROSONE COPRIMURO INOX DN550/640 AISI 304 BA (IN 2 PEZZI) | PZ | EUR | 74.27
UAXROSM23 | ACVAROSD02302000002 | ROSONE COPRIMURO INOX DN230/430 AISI 304 BA (IN 2 PEZZI) | PZ | EUR | 75.59
UAXSAT13 | ACVAANTD01302051527 | FASCETTA ANTINTEMPERIE DN 80/130 AISI 304 BA SP.0,4 mm ATTRAVERSAMENTO TETTO DN EFFETTIVI 130/450 | PZ | EUR | 105.91
UAXSAT15 | ACVAANTD01502051528 | FASCETTA ANTINTEMPERIE DN 100/150 AISI 304 BA SP.0,4 mm ATTRAVERSAMENTO TETTO DN EFFETTIVI 150/450 | PZ | EUR | 111.26
UAXSAT18 | ACVAANTD01802051530 | FASCETTA ANTINTEMPERIE DN 130/180 AISI 304 BA SP.0,4 mm ATTRAVERSAMENTO TETTO DN EFFETTIVI 180/500 | PZ | EUR | 130.82
UAXSAT20 | ACVAANTD02002051532 | FASCETTA ANTINTEMPERIE DN 150/200 AISI 304 BA SP.0,4 mm ATTRAVERSAMENTO TETTO DN EFFETTIVI 200/500 | PZ | EUR | 150.94
UAXSAT23 | ACVAANTD02302051534 | FASCETTA ANTINTEMPERIE DN 180/230 AISI 304 BA SP.0,4 mm ATTRAVERSAMENTO TETTO DN EFFETTIVI 230/550 | PZ | EUR | 173.1
UAXSAT25 | ACVAANTD02502051535 | FASCETTA ANTINTEMPERIE DN 200/250 AISI 304 BA SP.0,4 mm ATTRAVERSAMENTO TETTO DN EFFETTIVI 250/550 | PZ | EUR | 199.08
UAXSAT30 | ACVAANTD03002051537 | FASCETTA ANTINTEMPERIE DN 250/300 AISI 304 BA SP.0,4 mm ATTRAVERSAMENTO TETTO DN EFFETTIVI 300/600 | PZ | EUR | 228.79
UAXSAT35 | ACVAANTD03502051539 | FASCETTA ANTINTEMPERIE DN 300/350 AISI 304 BA SP.0,4 mm ATTRAVERSAMENTO TETTO DN EFFETTIVI 350/650 | PZ | EUR | 263.78
UAXSELTM | ACVA000N0000NN52358 | SELLA PER TRONCHETTO/MANICOTTO | PZ | EUR | 147.36
UAXSOI15 | ACVAANTD01502050701 | FASCETTA ANTINTEMPERIE INCLINATO A 45Â° DN 150 AISI 304 BA | PZ | EUR | 29.69
UAXSPI08 | ACVAANTD00802050695 | FASCETTA ANTINTEMPERIE INCLINATO A 45Â° DN 80 AISI 304 BA | PZ | EUR | 22.64
UAXSPI10 | ACVAANTD01002050696 | FASCETTA ANTINTEMPERIE INCLINATO A 45Â° DN 100 AISI 304 BA | PZ | EUR | 24.11
UAXSPI12 | ACVAANTD01202050698 | FASCETTA ANTINTEMPERIE INCLINATO A 45Â° DN 120 AISI 304 BA | PZ | EUR | 26.43
UAXSPI13 | ACVAANTD01302050699 | FASCETTA ANTINTEMPERIE INCLINATO A 45Â° DN 130 AISI 304 BA | PZ | EUR | 26.43
UAXSPI18 | ACVAANTD01802050703 | FASCETTA ANTINTEMPERIE INCLINATO A 45Â° DN 180 AISI 304 BA | PZ | EUR | 38.94
UAXSPI20 | ACVAANTD02002050704 | FASCETTA ANTINTEMPERIE INCLINATO A 45Â° DN 200 AISI 304 BA | PZ | EUR | 42.25
UAXSPI22 | ACVAANTD02202050705 | FASCETTA ANTINTEMPERIE INCLINATO A 45Â° DN 220 AISI 304 BA | PZ | EUR | 45.45
UAXSPI30 | ACVAANTD03002050708 | FASCETTA ANTINTEMPERIE INCLINATO A 45Â° DN 300 AISI 304 BA | PZ | EUR | 48.81
UAXSPI35 | ACVAANTD03502050709 | FASCETTA ANTINTEMPERIE INCLINATO A 45Â° DN 350 AISI 304 BA | PZ | EUR | 55.71
UAXSST06 | ACVAANTD00602000001 | FASCETTA ANTINTEMPERIE DN 60 AISI 316L BA SP.0,4 mm H.100 mm. | PZ | EUR | 16.41
UAXSST08 | ACVAANTD00802000185 | FASCETTA ANTINTEMPERIE INOX DN80 H.100 mm. | PZ | EUR | 22.62
UAXSST10 | ACVAANTD01002000186 | FASCETTA ANTINTEMPERIE INOX DN100 H.100 mm. | PZ | EUR | 24.13
UAXSST11 | ACVAANTD01102000187 | FASCETTA ANTINTEMPERIE INOX DN110 H.100 mm. | PZ | EUR | 24.21
UAXSST12 | ACVAANTD01202000188 | FASCETTA ANTINTEMPERIE INOX DN120 H.100 mm. | PZ | EUR | 26
UAXSST125 | ACVAANTD01252001204 | FASCETTA ANTINTEMPERIE DN125 | PZ | EUR | 26.41
UAXSST13 | ACVAANTD01302000189 | FASCETTA ANTINTEMPERIE INOX DN130 H.100 mm. | PZ | EUR | 26.41
UAXSST14 | ACVAANTD01402000190 | FASCETTA ANTINTEMPERIE INOX DN140 H.100 mm. | PZ | EUR | 27.83
UAXSST15 | ACVAANTD01502000191 | FASCETTA ANTINTEMPERIE INOX DN150 H.100 mm. | PZ | EUR | 29.69
UAXSST16 | ACVAANTD01602000192 | FASCETTA ANTINTEMPERIE INOX DN160 H.100 mm. | PZ | EUR | 33.35
UAXSST18 | ACVAANTD01802000193 | FASCETTA ANTINTEMPERIE INOX DN180 H.100 mm. | PZ | EUR | 38.96
UAXSST20 | ACVAANTD02002000194 | FASCETTA ANTINTEMPERIE INOX DN200 H.100 mm. | PZ | EUR | 42.25
UAXSST22 | ACVAANTD02202000195 | FASCETTA ANTINTEMPERIE INOX DN220 H.100 mm. | PZ | EUR | 45.5
UAXSST23 | ACVAANTD02302000196 | FASCETTA ANTINTEMPERIE INOX DN230 H.100 mm. | PZ | EUR | 45.45
UAXSST25 | ACVAANTD02502000197 | FASCETTA ANTINTEMPERIE INOX DN250 H.100 mm. | PZ | EUR | 48.81
UAXSST30 | ACVAANTD03002000199 | FASCETTA ANTINTEMPERIE INOX DN300 H.100 mm. | PZ | EUR | 55.71
UAXSST35 | ACVAANTD03502000200 | FASCETTA ANTINTEMPERIE INOX DN350 H.100 mm. | PZ | EUR | 80.24
UAXSST40 | ACVAANTD04002000201 | FASCETTA ANTINTEMPERIE INOX DN400 H.100 mm. | PZ | EUR | 95.62
UAXSST45 | ACVAANTD04502000202 | FASCETTA ANTINTEMPERIE INOX DN450 H.100 mm. | PZ | EUR | 105.29
UAXSST50 | ACVAANTD05002000203 | FASCETTA ANTINTEMPERIE INOX DN500 H.100 mm. | PZ | EUR | 118.2
UAXSST55 | ACVAANTD05502000204 | FASCETTA ANTINTEMPERIE INOX DN550 H.100 mm. | PZ | EUR | 132.16
UAXSST60 | ACVAANTD06002000205 | FASCETTA ANTINTEMPERIE INOX DN600 H.100 mm. | PZ | EUR | 145.05
UAXSST65 | ACVAANTD06502000206 | FASCETTA ANTINTEMPERIE INOX DN650 H.100 mm. | PZ | EUR | 194.03
UAXSST70 | ACVAANTD07002001205 | FASCETTA ANTINTEMPERIE DN700 | PZ | EUR | 223.37
UAXSST75 | ACVAANTD07502001206 | FASCETTA ANTINTEMPERIE DN750 | PZ | EUR | 269.95
UAXSST80 | ACVAANTD08002001207 | FASCETTA ANTINTEMPERIE DN800 | PZ | EUR | 334.04
UAXSUP20 | ACVASPUD02002000392 | SUPPORTO A TETTO DN200 | PZ | EUR | 47.96
UAXSUT25 | ACVASPUD02502000395 | SUPPORTO A TETTO DN250 | PZ | EUR | 50.04
UAXT2PF | MPVARXXN00002006553 | TAPPO X PRELIEVO FUMI ISO 25 | PZ | EUR | 29.4
UAXTAS | ACVATASN0000NN50552 | TASSELLO FISSAGGIO DN 12 BULLONE M8X60 INOX/INOX | PZ | EUR | 3.59
UAXTIR | ACVA000D0150NN51141 | MODULO PER REGOLATORE DN150 | PZ | EUR | 187.52
UAXTIRF10 | SWGICRTD01005002458 | REGOLATORE DI TIRAGGIO FEMMINA DN 100 | PZ | EUR | 249.68
UAXTIRF12 | SWGICRTD01205002460 | REGOLATORE DI TIRAGGIO FEMMINA DN 120 | PZ | EUR | 249.68
UAXTIRF13 | SWGICRTD01305061856 | REGOLATORE DI TIRAGGIO FEMMINA DN 130 | PZ | EUR | 249.68
UAXTIRF14 | SWGICRTD01405002462 | REGOLATORE DI TIRAGGIO FEMMINA DN 140 | PZ | EUR | 251.9
UAXTIRF15 | SWGICRTD01505062023 | REGOLATORE DI TIRAGGIO FEMMINA DN 150 | PZ | EUR | 251.9
UAXTIRF16 | SWGICRTD01605002464 | REGOLATORE DI TIRAGGIO FEMMINA DN 160 | PZ | EUR | 254.11
UAXTIRF18 | SWGICRTD01805061859 | REGOLATORE DI TIRAGGIO FEMMINA DN 180 | PZ | EUR | 254.11
UAXTIRF20 | SWGICRTD02005061860 | REGOLATORE DI TIRAGGIO FEMMINA DN 200 | PZ | EUR | 258.53
UAXTIRF25 | SWGICRTD02505002469 | REGOLATORE DI TIRAGGIO FEMMINA DN 250 | PZ | EUR | 262.94
UAXTIRF30 | SWGICRTD03005002470 | REGOLATORE DI TIRAGGIO FEMMINA DN 300 | PZ | EUR | 274.55
UAXTOT | MPVARXXN0000OT10351 | TAPPO OTTONE NICHELATO DN 3/4 FEMMINA COMPRESO DI GUARNIZIONE | PZ | EUR | 4.69
UAXTPF | MPVARXXN00002006555 | TAPPO X PRELIEVO FUMI MONOPARETE | PZ | EUR | 23.33
UROSCL13 | SWVASCCD01305053848 | MONO TUBO DN 130 AISI 316L BA CON SCARICO LATERALE MONTAGGIO ORIZZ. SP.0,4 mm | PZ | EUR | 49.73
V*IKT69SF30 | SWTEG90D03005006782 | RACCORDO 'T' MONO 90Â° USC.FEM. DN300 AISI 316L BA SP.0,5 mm | PZ | EUR | 95.51
VPI22080125AB | BVTEG87D0080PX50057 | DN 80/125 RACC "T" PPs-INOX COAX DOPPIA USC RIDOTTA (INT 120 mm) USC INOX 90Â° ARIA USC PPs 93Â° FUMI | PZ | EUR | 248.6
VPI37080125 | CIKAK01D00805210116 | TERMINALE VERT. BASSO DN80/ 125 CON PRESA ARIA AISI 316L BA | PZ | EUR | 118.15
VPR19080125 | CBCUG30D0080PM10011 | CURVA COAX COPEER PLAST 30Â° DN80/ 125 PPs | PZ | EUR | 115.37
VPR22060100A | CBTEG90D0060PM00003 | RACC."T" COAX COPEER PLAST 90Â° DN60/100 USCITA RIDOTTA DN60 INOX PER ARIA | PZ | EUR | 151.03
VPR22060100B | CBTEG90D0060PM00002 | RACC."T" COAX COPEER PLAST 90Â° DN60/100 USC.DN 60 MONO IN PPs PER FUMI | PZ | EUR | 164.31
VPR25060100 | CBVATPCD0060PM10021 | COAX COPEER PLAST TAPPO CIECO DN60/100 | PZ | EUR | 102.99
VPR25080125 | CBVATPCD0080PM10022 | COAX COPEER PLAST TAPPO CIECO DN80/125 | PZ | EUR | 120.3
Z420070 | DATE000D0070AZ00001 | RACC."T" DN70 ACCIAIO ZINCATO PER DISTRIBUZIONE ARIA | PZ | EUR | 43.98
Z420140 | DATE000D0140AZ00001 | RACC."T" DN140 ACCIAIO ZINCATO PER DISTRIBUZIONE ARIA | PZ | EUR | 54.26
Z421070 | DATE000D0070AZ00002 | RACC."T" A "Y" DN70 ACCIAIO ZINCATO PER DISTRIBUZIONE ARIA | PZ | EUR | 50.5
Z421160 | DATE000D0160AZ00006 | RACC."T" A "Y" DN160 ACCIAIO ZINCATO PER DISTRIBUZIONE ARIA | PZ | EUR | 45.44
ZLOG50 | ZLOG50 | GESTIONE LOGISTICA DA DEPOSITO 50 |  | EUR | 10